## 立项表数量为1
{"srow":[],"sheetIndex":1,"corpSeal":0,"tempcode":"4127","nameSeal":0,"sheetCount":1,"version":"1","mrow":[{"cols":[{"check":"char(20)","col":1,"nullable":"true"},{"check":"char(200)","col":2,"nullable":"true"},{"check":"char(200)","col":5,"nullable":"true"},{"check":"char(200)","col":6,"nullable":"true"},{"check":"char(100)","col":7},{"check":"char(64)","col":8},{"col":9,"nullable":"true"},{"check":"char(1000)","col":12,"nullable":"true"},{"check":"range(0.00,999999999999.99)","col":14,"nullable":"true"},{"check":"char(200)","col":15,"nullable":"true"},{"check":"char(200)","col":16,"nullable":"true"},{"check":"char(200)","col":17,"nullable":"true"}],"endRow":217,"isFree":false,"startRow":2}]} | 包头供电公司2025年安全工器具框架协议采购专用批次-公司二级采购-公开招标-后审标段-A
| 标段 | 标段名称 | 工程类别 | 建设单位 | 需求部门 | 项目名称 | 设备属性 | 设备名称 | 规格型号 | 单位 | 数量 | 专用资格要求 | 单价最高投标限价（元） | 最高限价（元） | 限制中标数量要求 | 到货时间 | 到货地点 | 设备编码 | 采购申请标识
| 1 | 安全帽、安全带、安全工具柜等 |  | 包头供电分公司 | 包供安全质量监察部 |  | 工器具 | 安全帽 | 安全帽,黄,单,普通 | 个 | 1 |  | 65 | 39482.97 |  | 20250315 | 施工现场地面交货 | 800086059 | 380000242500020
|  |  |  | 包头供电分公司 | 包供安全质量监察部 |  | 工器具 | 安全帽 | 安全帽,蓝,单,普通 | 个 | 1 |  | 65 |  |  | 20250315 | 施工现场地面交货 | 800086063 | 380000242500030
|  |  |  | 包头供电分公司 | 包供安全质量监察部 |  | 工器具 | 安全帽 | 安全帽,红,单,普通 | 个 | 1 |  | 65 |  |  | 20250315 | 施工现场地面交货 | 800086055 | 380000242500040
|  |  |  | 包头供电分公司 | 包供安全质量监察部 |  | 工器具 | 安全帽 | 安全帽,白,塑料帽,普通 | 个 | 1 |  | 65 |  |  | 20250315 | 施工现场地面交货 | 800086054 | 380000242500050
|  |  |  | 包头供电分公司 | 包供安全质量监察部 |  | 工器具 | 安全帽 | 安全帽,棉,普通,黑 | 个 | 1 |  | 170 |  |  | 20250315 | 施工现场地面交货 | 800999569 | 380000242500010
|  |  |  | 包头供电分公司 | 包供安全质量监察部 |  | 工器具 | 安全带 | 安全带,单腰带、双背带加双腿带式 | 付 | 1 |  | 250 |  |  | 20250315 | 施工现场地面交货 | 800095930 | 380000242500060
|  |  |  | 包头供电分公司 | 包供安全质量监察部 |  | 工器具 | 安全带 | 安全带,单腰带式 | 付 | 1 |  | 150 |  |  | 20250315 | 施工现场地面交货 | 800095929 | 380000242500070
|  |  |  | 包头供电分公司 | 包供安全质量监察部 |  | 工器具 | 安全工具柜 | 安全工具柜,1960*1100*600MM,智能型 | 个 | 1 |  | 8000 |  |  | 20250315 | 施工现场地面交货 | 801016487 | 380000242500140
|  |  |  | 包头供电分公司 | 包供安全质量监察部 |  | 工器具 | 安全工具柜 | 安全工具柜,1960*1100*600MM,普通型 | 个 | 1 |  | 6000 |  |  | 20250315 | 施工现场地面交货 | 801016488 | 380000242500150
|  |  |  | 包头供电分公司 | 包供安全质量监察部 |  | 工器具 | 安全工具柜 | 安全工具柜,2320*1100*600MM,智能型 | 个 | 1 |  | 10000 |  |  | 20250315 | 施工现场地面交货 | 801016489 | 380000242500160
|  |  |  | 包头供电分公司 | 包供安全质量监察部 |  | 工器具 | 安全工具柜 | 安全工具柜,2320*1100*600MM,普通型 | 个 | 1 |  | 8000 |  |  | 20250315 | 施工现场地面交货 | 801016490 | 380000242500170
|  |  |  | 包头供电分公司 | 包供安全质量监察部 |  | 工器具 | 防坠落装置 | 防坠落装置 | 套 | 1 |  | 980 |  |  | 20250315 | 施工现场地面交货 | 800095895 | 380000242500080
|  |  |  | 包头供电分公司 | 包供安全质量监察部 |  | 工器具 | 安全绳 | 安全绳,16mm,3米 | 根 | 1 |  | 1000 |  |  | 20250315 | 施工现场地面交货 | 800091856 | 380000242500090
|  |  |  | 包头供电分公司 | 包供安全质量监察部 |  | 工器具 | 登杆器具 | 登杆器具,JKT-300(10M),脚扣 | 付 | 1 |  | 240 |  |  | 20250315 | 施工现场地面交货 | 800993166 | 380000242500110
|  |  |  | 包头供电分公司 | 包供安全质量监察部 |  | 工器具 | 登杆器具 | 登杆器具,JKT-400(15M),脚扣 | 付 | 1 |  | 260 |  |  | 20250315 | 施工现场地面交货 | 800993176 | 380000242500120
|  |  |  | 包头供电分公司 | 包供安全质量监察部 |  | 工器具 | 登杆器具 | 登杆器具,JKT-350(12M),脚扣 | 付 | 1 |  | 250 |  |  | 20250315 | 施工现场地面交货 | 800993171 | 380000242500130
|  |  |  | 包头供电分公司 | 包供安全质量监察部 |  | 工器具 | 登杆器具 | 登杆器具,脚扣锦纶带 | 付 | 1 |  | 15 |  |  | 20250315 | 施工现场地面交货 | 800092330 | 380000242500190
|  |  |  | 包头供电分公司 | 包供安全质量监察部 |  | 工器具 | 防坠器 | 防坠器,配有撕裂式势能吸收器,铝合金，尼龙,1800-2000G,Y型双挽索 | 只 | 1 |  | 2707.97 |  |  | 20250315 | 施工现场地面交货 | 801015389 | 380000242500200
|  |  |  | 包头供电分公司 | 包供安全质量监察部 |  | 配件 | 缓冲器 | 缓冲器 | 个 | 1 |  | 500 |  |  | 20250315 | 施工现场地面交货 | 801005086 | 380000242500180
|  |  |  | 包头供电分公司 | 包供安全质量监察部 |  | 工器具 | 绝缘挂梯 | 绝缘挂梯 | 套 | 1 |  | 700 |  |  | 20250315 | 施工现场地面交货 | 800095961 | 380000242500100
| 2 | 防电弧服、防静电服等 |  | 包头供电分公司 | 包供安全质量监察部 |  | 工器具 | 防电弧服 | 防电弧服 | 套 | 1 |  | 5900 | 48000 |  | 20250315 | 买方指定仓库地面交货 | 800096003 | 380000242700030
|  |  |  | 包头供电分公司 | 包供安全质量监察部 |  | 工器具 | 防电弧服 | 防电弧服,手套,12CAL/CM2 | 套 | 1 |  | 350 |  |  | 20250315 | 买方指定仓库地面交货 | 801016474 | 380000242700040
|  |  |  | 包头供电分公司 | 包供安全质量监察部 |  | 工器具 | 防静电服 | 防静电服 | 套 | 1 |  | 5000 |  |  | 20250315 | 买方指定仓库地面交货 | 800096004 | 380000242700050
|  |  |  | 包头供电分公司 | 包供安全质量监察部 |  | 工器具 | 防毒面具 | 防毒面具,过滤式 | 付 | 1 |  | 900 |  |  | 20250315 | 买方指定仓库地面交货 | 800095911 | 380000242700020
|  |  |  | 包头供电分公司 | 包供安全质量监察部 |  | 工器具 | 呼吸器 | 呼吸器,消防过滤式自救呼吸器 | 套 | 1 |  | 200 |  |  | 20250315 | 买方指定仓库地面交货 | 800086495 | 380000242700010
|  |  |  | 包头供电分公司 | 包供安全质量监察部 |  | 工器具 | 呼吸器 | 呼吸器,正压式空气 | 套 | 1 |  | 8500 |  |  | 20250315 | 买方指定仓库地面交货 | 800095772 | 380000242700090
|  |  |  | 包头供电分公司 | 包供安全质量监察部 |  | 工器具 | 仿真人 | 仿真人 | 个 | 1 |  | 5000 |  |  | 20250315 | 买方指定仓库地面交货 | 800095916 | 380000242700060
|  |  |  | 包头供电分公司 | 包供安全质量监察部 |  | 工器具 | 护目镜 | 护目镜 | 付 | 1 |  | 150 |  |  | 20250315 | 买方指定仓库地面交货 | 800095994 | 380000242700070
|  |  |  | 包头供电分公司 | 包供安全质量监察部 |  | 辅助设备设施 | 自动体外除颤器（AED） | 自动体外除颤器（AED） | 台 | 1 |  | 22000 |  |  | 20250315 | 买方指定仓库地面交货 | 801006251 | 380000242700080
| 3 | 接地线（棒）等 |  | 包头供电分公司 | 包供安全质量监察部 |  | 工器具 | 携带型短路接地线 | 携带型短路接地线,25MM2,3*5+5米,压舌型,通用,三相型,通用,夜光,A | 根 | 1 |  | 1300 | 29742.21 |  | 20250315 | 买方指定仓库地面交货 | 801016498 | 380000242900080
|  |  |  | 包头供电分公司 | 包供安全质量监察部 |  | 工器具 | 携带型短路接地线 | 携带型短路接地线,AC10kV | 根 | 1 |  | 1100 |  |  | 20250315 | 买方指定仓库地面交货 | 800096024 | 380000242900090
|  |  |  | 包头供电分公司 | 包供安全质量监察部 |  | 工器具 | 携带型短路接地线 | 携带型短路接地线,25MM2,3*2.5+25M,压舌型,通用,三相型,通用,夜 | 根 | 1 |  | 1900 |  |  | 20250315 | 买方指定仓库地面交货 | 801016509 | 380000242900120
|  |  |  | 包头供电分公司 | 包供安全质量监察部 |  | 工器具 | 携带型短路接地线 | 携带型短路接地线,25MM2,4*1.8M+10M,压舌型,通用,四相型,通用, | 根 | 1 |  | 1900 |  |  | 20250315 | 买方指定仓库地面交货 | 801016503 | 380000242900130
|  |  |  | 包头供电分公司 | 包供安全质量监察部 |  | 工器具 | 携带型短路接地线 | 携带型短路接地线,25MM2,3*1.5+5M,压舌型,通用,三相型,通用,夜光 | 根 | 1 |  | 1200 |  |  | 20250315 | 买方指定仓库地面交货 | 801016504 | 380000242900140
|  |  |  | 包头供电分公司 | 包供安全质量监察部 |  | 工器具 | 携带型短路接地线 | 携带型短路接地线,16MM2,8M,压舌型,通用,单相型,通用,通用,通用 | 根 | 1 |  | 700 |  |  | 20250315 | 买方指定仓库地面交货 | 801016514 | 380000242900150
|  |  |  | 包头供电分公司 | 包供安全质量监察部 |  | 工器具 | 携带型短路接地线 | 携带型短路接地线,16MM2,4*1.5+3M,压舌型,通用,四相型,通用,通用 | 根 | 1 |  | 1300 |  |  | 20250315 | 买方指定仓库地面交货 | 801016515 | 380000242900160
|  |  |  | 包头供电分公司 | 包供安全质量监察部 |  | 工器具 | 携带型短路接地线 | 携带型短路接地线,16MM2,3*1.5+2M,压舌型,通用,三相型,通用,通用 | 根 | 1 |  | 1100 |  |  | 20250315 | 买方指定仓库地面交货 | 801016516 | 380000242900170
|  |  |  | 包头供电分公司 | 包供安全质量监察部 |  | 工器具 | 携带型短路接地线 | 携带型短路接地线,16MM2,16M,压舌型,通用,单相型,通用,通用,通用 | 根 | 1 |  | 450 |  |  | 20250315 | 买方指定仓库地面交货 | 801016517 | 380000242900180
|  |  |  | 包头供电分公司 | 包供安全质量监察部 |  | 工器具 | 携带型短路接地线 | 携带型短路接地线,25MM2,4*1.5+14M,压舌型,通用,四相型,通用,通 | 根 | 1 |  | 1900 |  |  | 20250315 | 买方指定仓库地面交货 | 801016511 | 380000242900190
|  |  |  | 包头供电分公司 | 包供安全质量监察部 |  | 工器具 | 携带型短路接地线 | 携带型短路接地线,25MM2,3*4+7M,压舌型,通用,三相型,通用,夜光,A | 根 | 1 |  | 1400 |  |  | 20250315 | 买方指定仓库地面交货 | 801016512 | 380000242900200
|  |  |  | 包头供电分公司 | 包供安全质量监察部 |  | 工器具 | 携带型短路接地线 | 携带型短路接地线,AC35kV | 根 | 1 |  | 706.19 |  |  | 20250315 | 买方指定仓库地面交货 | 800096023 | 380000242900210
|  |  |  | 包头供电分公司 | 包供安全质量监察部 |  | 工器具 | 携带型短路接地线 | 携带型短路接地线,25MM2,通用,双螺栓,线路型,四相型,AC0.4KV | 根 | 1 |  | 1900 |  |  | 20250315 | 买方指定仓库地面交货 | 801006836 | 380000242900290
|  |  |  | 包头供电分公司 | 包供安全质量监察部 |  | 工器具 | 携带型短路接地线 | 携带型短路接地线,25MM2,3*2+3M,平开型,通用,三相型,通用,通用,A | 根 | 1 |  | 1500 |  |  | 20250315 | 买方指定仓库地面交货 | 801016491 | 380000242900010
|  |  |  | 包头供电分公司 | 包供安全质量监察部 |  | 工器具 | 携带型短路接地线 | 携带型短路接地线,25MM2,3*1.5+17M,压舌型,通用,三相型,通用,夜 | 根 | 1 |  | 1800 |  |  | 20250315 | 买方指定仓库地面交货 | 801016492 | 380000242900020
|  |  |  | 包头供电分公司 | 包供安全质量监察部 |  | 工器具 | 携带型短路接地线 | 携带型短路接地线,25MM2,3*1.5+20M,压舌型,通用,三相型,通用,夜 | 根 | 1 |  | 1900 |  |  | 20250315 | 买方指定仓库地面交货 | 801016493 | 380000242900030
|  |  |  | 包头供电分公司 | 包供安全质量监察部 |  | 工器具 | 携带型短路接地线 | 携带型短路接地线,25MM2,4*1.5+3M,压舌型,通用,四相型,通用,通用 | 根 | 1 |  | 2000 |  |  | 20250315 | 买方指定仓库地面交货 | 801016506 | 380000242900040
|  |  |  | 包头供电分公司 | 包供安全质量监察部 |  | 工器具 | 携带型短路接地线 | 携带型短路接地线,25MM2,7M,平开型,线路型,单相型,通用,夜光,AC22 | 根 | 1 |  | 600 |  |  | 20250315 | 买方指定仓库地面交货 | 801016495 | 380000242900050
|  |  |  | 包头供电分公司 | 包供安全质量监察部 |  | 工器具 | 携带型短路接地线 | 携带型短路接地线,25MM2,5M,平开型,线路型,单相型,通用,夜光,AC11 | 根 | 1 |  | 400 |  |  | 20250315 | 买方指定仓库地面交货 | 801016496 | 380000242900060
|  |  |  | 包头供电分公司 | 包供安全质量监察部 |  | 工器具 | 接地线（棒） | 接地线（棒）,AC110kV,变电 | 副 | 1 |  | 249.56 |  |  | 20250315 | 买方指定仓库地面交货 | 800086102 | 380000242900070
|  |  |  | 包头供电分公司 | 包供安全质量监察部 |  | 工器具 | 接地线（棒） | 接地线（棒）,AC35kV,变电 | 副 | 1 |  | 796.46 |  |  | 20250315 | 买方指定仓库地面交货 | 800086104 | 380000242900100
|  |  |  | 包头供电分公司 | 包供安全质量监察部 |  | 工器具 | 接地线（棒） | 接地线（棒）,电缆分支箱专用,1节1米,（3*1.5+10）米,通用,成套,多股 | 副 | 1 |  | 1800 |  |  | 20250315 | 买方指定仓库地面交货 | 801002568 | 380000242900110
|  |  |  | 包头供电分公司 | 包供安全质量监察部 |  | 工器具 | 接地线（棒） | 接地线（棒）,AC35kV | 副 | 1 |  | 260 |  |  | 20250315 | 买方指定仓库地面交货 | 800095951 | 380000242900260
|  |  |  | 包头供电分公司 | 包供安全质量监察部 |  | 工器具 | 接地线（棒） | 接地线（棒）,AC10kV,变电 | 副 | 1 |  | 260 |  |  | 20250315 | 买方指定仓库地面交货 | 800086100 | 380000242900270
|  |  |  | 包头供电分公司 | 包供安全质量监察部 |  | 工器具 | 接地线（棒） | 接地线（棒）,AC10kV,变电,25 | 副 | 1 |  | 260 |  |  | 20250315 | 买方指定仓库地面交货 | 800086101 | 380000242900280
|  |  |  | 包头供电分公司 | 包供安全质量监察部 |  | 工器具 | 接地线（棒） | 接地线（棒） | 副 | 1 |  | 260 |  |  | 20250315 | 买方指定仓库地面交货 | 800086099 | 380000242900300
|  |  |  | 包头供电分公司 | 包供安全质量监察部 |  | 工器具 | 接地线钩头 | 接地线钩头 | 个 | 1 |  | 350 |  |  | 20250315 | 买方指定仓库地面交货 | 800091817 | 380000242900230
|  |  |  | 包头供电分公司 | 包供安全质量监察部 |  | 装置性材料 | 接续金具-接地线夹 | 接续金具-接地线夹,DG-100 | 付 | 1 |  | 150 |  |  | 20250315 | 买方指定仓库地面交货 | 800034765 | 380000242900220
|  |  |  | 包头供电分公司 | 包供安全质量监察部 |  | 装置性材料 | 接续金具-接地线夹 | 接续金具-接地线夹,FDL-50/240 | 付 | 1 |  | 100 |  |  | 20250315 | 买方指定仓库地面交货 | 800034537 | 380000242900240
|  |  |  | 包头供电分公司 | 包供安全质量监察部 |  | 工器具 | 接地线绕线架 | 接地线绕线架,110KV | 组 | 1 |  | 200 |  |  | 20250315 | 买方指定仓库地面交货 | 801008944 | 380000242900250
| 4 | 警示带、梯子等 |  | 包头供电分公司 | 包供安全质量监察部 |  | 工器具 | 警示带 | 警示带,50M,红色 | 条 | 1 |  | 350 | 31040 |  | 20250315 | 买方指定仓库地面交货 | 800993356 | 380000243000010
|  |  |  | 包头供电分公司 | 包供安全质量监察部 |  | 工器具 | 警示带 | 警示带,50M,黄色 | 条 | 1 |  | 350 |  |  | 20250315 | 买方指定仓库地面交货 | 800993357 | 380000243000020
|  |  |  | 包头供电分公司 | 包供安全质量监察部 |  | 工器具 | 警示带 | 警示带 | 条 | 1 |  | 400 |  |  | 20250315 | 买方指定仓库地面交货 | 800095896 | 380000243000030
|  |  |  | 包头供电分公司 | 包供安全质量监察部 |  | 工器具 | 伸缩围栏 | 伸缩围栏,止步高压危险,伸缩长度5米,不锈钢,警示带式 | 个 | 1 |  | 500 |  |  | 20250315 | 买方指定仓库地面交货 | 801011322 | 380000243000040
|  |  |  | 包头供电分公司 | 包供安全质量监察部 |  | 工器具 | 安全网 | 围网钎 | 根 | 1 |  | 160 |  |  | 20250315 | 买方指定仓库地面交货 | 800099563 | 380000243000050
|  |  |  | 包头供电分公司 | 包供安全质量监察部 |  | 工器具 | 围栏 | 围栏,玻璃钢 | 平方米 | 1 |  | 320 |  |  | 20250315 | 买方指定仓库地面交货 | 800999211 | 380000243000080
|  |  |  | 包头供电分公司 | 包供安全质量监察部 |  | 工器具 | 安全围栏地桩 | 安全围栏地桩,金属制品,变电站 | 个 | 1 |  | 180 |  |  | 20250315 | 买方指定仓库地面交货 | 800995947 | 380000243000060
|  |  |  | 包头供电分公司 | 包供安全质量监察部 |  | 工器具 | 安全围栏地桩 | 安全围栏地桩,不锈钢,变电站,预埋式 | 个 | 1 |  | 100 |  |  | 20250315 | 买方指定仓库地面交货 | 801011347 | 380000243000070
|  |  |  | 包头供电分公司 | 包供安全质量监察部 |  | 工器具 | 围栏杆 | 围栏杆,1.5M,便携式 | 根 | 1 |  | 130 |  |  | 20250315 | 买方指定仓库地面交货 | 800993089 | 380000243000090
|  |  |  | 包头供电分公司 | 包供安全质量监察部 |  | 工器具 | 梯子 | 梯子,伸缩梯,复合材料,4m,绝缘 | 部 | 1 |  | 2100 |  |  | 20250315 | 买方指定仓库地面交货 | 800095310 | 380000243000100
|  |  |  | 包头供电分公司 | 包供安全质量监察部 |  | 工器具 | 梯子 | 梯子,伸缩梯,复合材料,5m,绝缘 | 部 | 1 |  | 3500 |  |  | 20250315 | 买方指定仓库地面交货 | 800095303 | 380000243000110
|  |  |  | 包头供电分公司 | 包供安全质量监察部 |  | 工器具 | 梯子 | 梯子,伸缩梯,复合材料,3m,绝缘 | 部 | 1 |  | 1500 |  |  | 20250315 | 买方指定仓库地面交货 | 800091968 | 380000243000120
|  |  |  | 包头供电分公司 | 包供安全质量监察部 |  | 工器具 | 梯子 | 梯子,单梯,玻璃钢,4m,绝缘 | 部 | 1 |  | 1500 |  |  | 20250315 | 买方指定仓库地面交货 | 800094386 | 380000243000130
|  |  |  | 包头供电分公司 | 包供安全质量监察部 |  | 工器具 | 梯子 | 梯子,单梯,玻璃钢,3m,绝缘 | 部 | 1 |  | 1500 |  |  | 20250315 | 买方指定仓库地面交货 | 800094388 | 380000243000140
|  |  |  | 包头供电分公司 | 包供安全质量监察部 |  | 工器具 | 梯子 | 梯子,人字梯,复合材料,1.5m,绝缘 | 部 | 1 |  | 5000 |  |  | 20250315 | 买方指定仓库地面交货 | 800095307 | 380000243000150
|  |  |  | 包头供电分公司 | 包供安全质量监察部 |  | 工器具 | 梯子 | 梯子,人字梯,玻璃钢,5m,绝缘 | 部 | 1 |  | 3500 |  |  | 20250315 | 买方指定仓库地面交货 | 800094378 | 380000243000160
|  |  |  | 包头供电分公司 | 包供安全质量监察部 |  | 工器具 | 梯子 | 梯子,人字梯,复合材料,2m,绝缘 | 部 | 1 |  | 1500 |  |  | 20250315 | 买方指定仓库地面交货 | 800095302 | 380000243000170
|  |  |  | 包头供电分公司 | 包供安全质量监察部 |  | 工器具 | 梯子 | 梯子,人字梯,复合材料,1m,绝缘 | 部 | 1 |  | 750 |  |  | 20250315 | 买方指定仓库地面交货 | 800091969 | 380000243000180
|  |  |  | 包头供电分公司 | 包供安全质量监察部 |  | 工器具 | 梯子 | 梯子,人字梯,复合材料,3m,绝缘 | 部 | 1 |  | 2200 |  |  | 20250315 | 买方指定仓库地面交货 | 800092827 | 380000243000190
|  |  |  | 包头供电分公司 | 包供安全质量监察部 |  | 工器具 | 梯子 | 梯子,人字梯,玻璃钢,4.5m,绝缘 | 部 | 1 |  | 4000 |  |  | 20250315 | 买方指定仓库地面交货 | 800086707 | 380000243000210
|  |  |  | 包头供电分公司 | 包供安全质量监察部 |  | 工器具 | 绝缘凳 | 绝缘凳,绝缘高低凳,0.8M,0.5M*0.3M | 个 | 1 |  | 1500 |  |  | 20250315 | 买方指定仓库地面交货 | 800996043 | 380000243000200
| 5 | 绝缘手套、绝缘套鞋等 |  | 包头供电分公司 | 包供安全质量监察部 |  | 工器具 | 绝缘手套护套 | 绝缘手套护套,乳胶 | 只 | 1 |  | 1900 | 2560 |  | 20250315 | 施工现场地面交货 | 800992108 | 380000242800010
|  |  |  | 包头供电分公司 | 包供安全质量监察部 |  | 工器具 | 机械防刺穿手套 | 机械防刺穿手套,10KV,YS103-12-02,聚氨酯、合成纱线、尼龙纤维 | 付 | 1 |  | 100 |  |  | 20250315 | 施工现场地面交货 | 801008919 | 380000242800020
|  |  |  | 包头供电分公司 | 包供安全质量监察部 |  | 工器具 | 绝缘手套 | 绝缘手套 | 付 | 1 |  | 400 |  |  | 20250315 | 施工现场地面交货 | 800086113 | 380000242800030
|  |  |  | 包头供电分公司 | 包供安全质量监察部 |  | 工器具 | 绝缘套鞋 | 绝缘套鞋 | 双 | 1 |  | 160 |  |  | 20250315 | 施工现场地面交货 | 800095855 | 380000242800040
| 6 | 验电器、拉闸杆等 |  | 包头供电分公司 | 包供安全质量监察部 |  | 工器具 | 验电器 | 验电器,通用,6M,通用,AC110kV,通用,伸缩式 | 只 | 1 |  | 500 | 23860 |  | 20250315 | 买方指定仓库地面交货 | 801016433 | 380000244100010
|  |  |  | 包头供电分公司 | 包供安全质量监察部 |  | 工器具 | 验电器 | 验电器,5节,6M,通用,AC220kV,通用,伸缩式 | 只 | 1 |  | 650 |  |  | 20250315 | 买方指定仓库地面交货 | 801016434 | 380000244100020
|  |  |  | 包头供电分公司 | 包供安全质量监察部 |  | 工器具 | 验电器 | 验电器,5节,4M,通用,AC66kV,通用,普通型 | 只 | 1 |  | 400 |  |  | 20250315 | 买方指定仓库地面交货 | 801016435 | 380000244100030
|  |  |  | 包头供电分公司 | 包供安全质量监察部 |  | 工器具 | 验电器 | 验电器,4节每节0.7M,通用,通用,AC35kV,通用,普通型 | 只 | 1 |  | 350 |  |  | 20250315 | 买方指定仓库地面交货 | 801016436 | 380000244100040
|  |  |  | 包头供电分公司 | 包供安全质量监察部 |  | 工器具 | 验电器 | 验电器,5节,4M,通用,AC35kV,通用,普通型 | 只 | 1 |  | 380 |  |  | 20250315 | 买方指定仓库地面交货 | 801016437 | 380000244100050
|  |  |  | 包头供电分公司 | 包供安全质量监察部 |  | 工器具 | 验电器 | 验电器,通用,3M,通用,AC10kV,通用,普通型 | 只 | 1 |  | 300 |  |  | 20250315 | 买方指定仓库地面交货 | 801016438 | 380000244100060
|  |  |  | 包头供电分公司 | 包供安全质量监察部 |  | 工器具 | 验电器 | 验电器,3节,3M,通用,AC10kV,通用,普通型 | 只 | 1 |  | 300 |  |  | 20250315 | 买方指定仓库地面交货 | 801016439 | 380000244100070
|  |  |  | 包头供电分公司 | 包供安全质量监察部 |  | 工器具 | 验电器 | 验电器,通用,1米,通用,AC10kV,通用,普通型 | 只 | 1 |  | 250 |  |  | 20250315 | 买方指定仓库地面交货 | 801016440 | 380000244100080
|  |  |  | 包头供电分公司 | 包供安全质量监察部 |  | 工器具 | 验电器 | 验电器,通用,1.5米,通用,AC10kV,通用,普通型 | 只 | 1 |  | 260 |  |  | 20250315 | 买方指定仓库地面交货 | 801016441 | 380000244100090
|  |  |  | 包头供电分公司 | 包供安全质量监察部 |  | 工器具 | 验电器 | 验电器,通用,1米,通用,AC0.4KV,通用,普通型 | 只 | 1 |  | 250 |  |  | 20250315 | 买方指定仓库地面交货 | 801016442 | 380000244100100
|  |  |  | 包头供电分公司 | 包供安全质量监察部 |  | 工器具 | 验电器 | 验电器,通用,1.5米,通用,AC0.4KV,通用,普通型 | 只 | 1 |  | 260 |  |  | 20250315 | 买方指定仓库地面交货 | 801016443 | 380000244100110
|  |  |  | 包头供电分公司 | 包供安全质量监察部 |  | 工器具 | 验电器 | 验电器,4节,3M,通用,AC6kV,通用,普通型 | 只 | 1 |  | 380 |  |  | 20250315 | 买方指定仓库地面交货 | 801016444 | 380000244100120
|  |  |  | 包头供电分公司 | 包供安全质量监察部 |  | 工器具 | 验电器 | 验电器,通用,通用,验电器头,AC220kV,通用,普通型 | 只 | 1 |  | 300 |  |  | 20250315 | 买方指定仓库地面交货 | 801016446 | 380000244100140
|  |  |  | 包头供电分公司 | 包供安全质量监察部 |  | 工器具 | 验电器 | 验电器,通用,通用,验电器头,AC35kV,通用,普通型 | 只 | 1 |  | 250 |  |  | 20250315 | 买方指定仓库地面交货 | 801016447 | 380000244100150
|  |  |  | 包头供电分公司 | 包供安全质量监察部 |  | 工器具 | 验电器 | 验电器,通用,通用,验电器头,AC10kV,通用,普通型 | 只 | 1 |  | 250 |  |  | 20250315 | 买方指定仓库地面交货 | 801016448 | 380000244100160
|  |  |  | 包头供电分公司 | 包供安全质量监察部 |  | 工器具 | 验电器 | 验电器,AC20kV,SCY-10 | 只 | 1 |  | 350 |  |  | 20250315 | 买方指定仓库地面交货 | 800090189 | 380000244100330
|  |  |  | 包头供电分公司 | 包供安全质量监察部 |  | 工器具 | 验电器 | 验电器,AC110kV | 只 | 1 |  | 250 |  |  | 20250315 | 买方指定仓库地面交货 | 800086157 | 380000244100400
|  |  |  | 包头供电分公司 | 包供安全质量监察部 |  | 工器具 | 拉闸杆 | 拉闸杆,220KV,4,每节1.5米,通用,通用型 | 组 | 1 |  | 1000 |  |  | 20250315 | 买方指定仓库地面交货 | 801016449 | 380000244100170
|  |  |  | 包头供电分公司 | 包供安全质量监察部 |  | 工器具 | 拉闸杆 | 拉闸杆,110KV,3,每节1.7米,通用,带护环 | 组 | 1 |  | 700 |  |  | 20250315 | 买方指定仓库地面交货 | 801016450 | 380000244100180
|  |  |  | 包头供电分公司 | 包供安全质量监察部 |  | 工器具 | 拉闸杆 | 拉闸杆,35KV,3,每节1.7米,通用,通用型 | 组 | 1 |  | 550 |  |  | 20250315 | 买方指定仓库地面交货 | 801016451 | 380000244100190
|  |  |  | 包头供电分公司 | 包供安全质量监察部 |  | 工器具 | 拉闸杆 | 拉闸杆,35KV,4,通用,通用,连接式，防雨型 | 组 | 1 |  | 550 |  |  | 20250315 | 买方指定仓库地面交货 | 801016452 | 380000244100200
|  |  |  | 包头供电分公司 | 包供安全质量监察部 |  | 工器具 | 拉闸杆 | 拉闸杆,10KV,4,通用,通用,连接式，防雨型 | 组 | 1 |  | 650 |  |  | 20250315 | 买方指定仓库地面交货 | 801016453 | 380000244100210
|  |  |  | 包头供电分公司 | 包供安全质量监察部 |  | 工器具 | 拉闸杆 | 拉闸杆,10KV,3,每节1.5米,通用,通用型 | 组 | 1 |  | 500 |  |  | 20250315 | 买方指定仓库地面交货 | 801016454 | 380000244100220
|  |  |  | 包头供电分公司 | 包供安全质量监察部 |  | 工器具 | 拉闸杆 | 拉闸杆,10KV,3,每节1.5米,头部横杆Φ10MM,通用型 | 组 | 1 |  | 650 |  |  | 20250315 | 买方指定仓库地面交货 | 801016455 | 380000244100230
|  |  |  | 包头供电分公司 | 包供安全质量监察部 |  | 工器具 | 拉闸杆 | 拉闸杆,10KV,4,通用,通用,通用型 | 组 | 1 |  | 600 |  |  | 20250315 | 买方指定仓库地面交货 | 801016456 | 380000244100240
|  |  |  | 包头供电分公司 | 包供安全质量监察部 |  | 工器具 | 拉闸杆 | 拉闸杆,10KV,3,每节1.7米,头部横杆Φ6MM,通用型 | 组 | 1 |  | 800 |  |  | 20250315 | 买方指定仓库地面交货 | 801016457 | 380000244100250
|  |  |  | 包头供电分公司 | 包供安全质量监察部 |  | 工器具 | 拉闸杆 | 拉闸杆,10KV,4,每节1.5米,杆头10MM,通用型 | 组 | 1 |  | 500 |  |  | 20250315 | 买方指定仓库地面交货 | 801016458 | 380000244100260
|  |  |  | 包头供电分公司 | 包供安全质量监察部 |  | 工器具 | 拉闸杆 | 拉闸杆,10KV,4,每节1.7米,杆头10MM,通用型 | 组 | 1 |  | 700 |  |  | 20250315 | 买方指定仓库地面交货 | 801016459 | 380000244100370
|  |  |  | 包头供电分公司 | 包供安全质量监察部 |  | 工器具 | 拉闸杆 | 拉闸杆,500KV,5,每节1.7米,通用,连接式 ，防雨型 | 组 | 1 |  | 2000 |  |  | 20250315 | 买方指定仓库地面交货 | 800999572 | 380000244100380
|  |  |  | 包头供电分公司 | 包供安全质量监察部 |  | 工器具 | 拉闸杆 | 拉闸杆,66KV,3,每节1.6米,通用,连接式，防雨型 | 组 | 1 |  | 600 |  |  | 20250315 | 买方指定仓库地面交货 | 801016689 | 380000244100390
|  |  |  | 包头供电分公司 | 包供安全质量监察部 |  | 工器具 | 放电棒 | 放电棒,3节,1.5米,配线5米,10KV,通用 | 根 | 1 |  | 500 |  |  | 20250315 | 买方指定仓库地面交货 | 801002390 | 380000244100270
|  |  |  | 包头供电分公司 | 包供安全质量监察部 |  | 工器具 | 放电棒 | 放电棒,3节,1.5米,配线5米,35KV,通用 | 根 | 1 |  | 700 |  |  | 20250315 | 买方指定仓库地面交货 | 801002391 | 380000244100280
|  |  |  | 包头供电分公司 | 包供安全质量监察部 |  | 仪器仪表 | 工频验电信号发生器 | 工频验电信号发生器,通用 | 台 | 1 |  | 1600 |  |  | 20250315 | 买方指定仓库地面交货 | 801002460 | 380000244100130
|  |  |  | 包头供电分公司 | 包供安全质量监察部 |  | 仪器仪表 | 工频验电信号发生器 | 工频验电信号发生器,AC10kV | 台 | 1 |  | 1700 |  |  | 20250315 | 买方指定仓库地面交货 | 800996049 | 380000244100320
|  |  |  | 包头供电分公司 | 包供安全质量监察部 |  | 仪器仪表 | 工频验电信号发生器 | 工频验电信号发生器,AC20kV | 台 | 1 |  | 1800 |  |  | 20250315 | 买方指定仓库地面交货 | 801016460 | 380000244100350
|  |  |  | 包头供电分公司 | 包供安全质量监察部 |  | 工器具 | 操作杆 | 操作杆,AC20kV,4节,5m | 根 | 1 |  | 600 |  |  | 20250315 | 买方指定仓库地面交货 | 800091893 | 380000244100340
|  |  |  | 包头供电分公司 | 包供安全质量监察部 |  | 辅助设备设施 | 绝缘高枝剪 | 绝缘高枝剪,绝缘 | 把 | 1 |  | 700 |  |  | 20250315 | 买方指定仓库地面交货 | 800993626 | 380000244100360
|  |  |  | 包头供电分公司 | 包供安全质量监察部 |  | 工器具 | 接地线（棒） | 接地线（棒）,AC35kV,配电线路,35 | 副 | 1 |  | 260 |  |  | 20250315 | 买方指定仓库地面交货 | 800086106 | 380000244100290
|  |  |  | 包头供电分公司 | 包供安全质量监察部 |  | 工器具 | 接地线（棒） | 接地线（棒）,AC10kV,配电线路,35 | 副 | 1 |  | 260 |  |  | 20250315 | 买方指定仓库地面交货 | 800990302 | 380000244100300
|  |  |  | 包头供电分公司 | 包供安全质量监察部 |  | 工器具 | 接地线（棒） | 接地线（棒）,AC380V | 副 | 1 |  | 260 |  |  | 20250315 | 买方指定仓库地面交货 | 800095950 | 380000244100310
| 7 | 工作灯等 |  | 包头供电分公司 | 包供安全质量监察部 |  | 低压电器 | 防爆灯 | 防爆灯,便携式手提防爆灯 | 盏 | 1 |  | 2200 | 59190 |  | 20250315 | 买方指定仓库地面交货 | 800995652 | 380000242300010
|  |  |  | 包头供电分公司 | 包供安全质量监察部 |  | 低压电器 | 防爆灯 | 防爆灯,防爆头灯 | 盏 | 1 |  | 350 |  |  | 20250315 | 买方指定仓库地面交货 | 800995653 | 380000242300020
|  |  |  | 包头供电分公司 | 包供安全质量监察部 |  | 低压电器 | 防爆灯 | 防爆灯,微型防爆电筒 | 盏 | 1 |  | 500 |  |  | 20250315 | 买方指定仓库地面交货 | 800995654 | 380000242300030
|  |  |  | 包头供电分公司 | 包供安全质量监察部 |  | 低压电器 | 防爆灯 | 防爆灯,防爆检修工作灯 | 盏 | 1 |  | 900 |  |  | 20250315 | 买方指定仓库地面交货 | 800995655 | 380000242300040
|  |  |  | 包头供电分公司 | 包供安全质量监察部 |  | 低压电器 | 防爆灯 | 防爆灯,手提式防爆探照灯 | 盏 | 1 |  | 4500 |  |  | 20250315 | 买方指定仓库地面交货 | 800995656 | 380000242300050
|  |  |  | 包头供电分公司 | 包供安全质量监察部 |  | 低压电器 | 防爆灯 | 防爆灯,防爆应急工作灯 | 盏 | 1 |  | 4500 |  |  | 20250315 | 买方指定仓库地面交货 | 800995657 | 380000242300060
|  |  |  | 包头供电分公司 | 包供安全质量监察部 |  | 低压电器 | 工作灯 | 工作灯,双照明锂电工作灯 | 台 | 1 |  | 140 |  |  | 20250315 | 买方指定仓库地面交货 | 800995659 | 380000242300110
|  |  |  | 包头供电分公司 | 包供安全质量监察部 |  | 低压电器 | 工作灯 | 工作灯,多功能强光防爆工作灯 | 台 | 1 |  | 1200 |  |  | 20250315 | 买方指定仓库地面交货 | 800995660 | 380000242300120
|  |  |  | 包头供电分公司 | 包供安全质量监察部 |  | 低压电器 | 工作灯 | 工作灯,便携移动工作灯 | 台 | 1 |  | 4500 |  |  | 20250315 | 买方指定仓库地面交货 | 800995658 | 380000242300070
|  |  |  | 包头供电分公司 | 包供安全质量监察部 |  | 低压电器 | 工作灯 | 工作灯,搜索灯 | 台 | 1 |  | 2400 |  |  | 20250315 | 买方指定仓库地面交货 | 800084533 | 380000242300160
|  |  |  | 包头供电分公司 | 包供安全质量监察部 |  | 低压电器 | 警示灯 | 警示灯,太阳能,DL-ILED,LP65/LP67,3LED/6LED,0.3/ | 套 | 1 |  | 1000 |  |  | 20250315 | 买方指定仓库地面交货 | 800995277 | 380000242300170
|  |  |  | 包头供电分公司 | 包供安全质量监察部 |  | 低压电器 | 工作灯 | 工作灯,轻便多功能工作棒 | 台 | 1 |  | 1000 |  |  | 20250315 | 买方指定仓库地面交货 | 800995662 | 380000242300180
|  |  |  | 包头供电分公司 | 包供安全质量监察部 |  | 低压电器 | 标志灯 | 标志灯,LED标示灯,高效节能荧光灯 | 盏 | 1 |  | 1200 |  |  | 20250315 | 买方指定仓库地面交货 | 800995607 | 380000242300080
|  |  |  | 包头供电分公司 | 包供安全质量监察部 |  | 低压电器 | 电筒 | 电筒,高性能青光充电式手电筒 | 个 | 1 |  | 350 |  |  | 20250315 | 买方指定仓库地面交货 | 800995650 | 380000242300090
|  |  |  | 包头供电分公司 | 包供安全质量监察部 |  | 低压电器 | 电筒 | 电筒,高性能远射强光充电式手电筒 | 个 | 1 |  | 600 |  |  | 20250315 | 买方指定仓库地面交货 | 800995651 | 380000242300100
|  |  |  | 包头供电分公司 | 包供安全质量监察部 |  | 低压电器 | 电筒 | 电筒,测温手电筒 | 个 | 1 |  | 850 |  |  | 20250315 | 买方指定仓库地面交货 | 800995648 | 380000242300140
|  |  |  | 包头供电分公司 | 包供安全质量监察部 |  | 工器具 | 应急救援工具 | 应急救援工具,应急供电接入及设备维修工具 | 个 | 1 |  | 13000 |  |  | 20250315 | 买方指定仓库地面交货 | 800991734 | 380000242300150
|  |  |  | 包头供电分公司 | 包供安全质量监察部 |  | 辅助设备设施 | 智能安全工器具柜 | 智能安全工器具柜 | 个 | 1 |  | 20000 |  |  | 20250315 | 买方指定仓库地面交货 | 801001090 | 380000242300130
| 8 | 应急药品 |  | 包头供电分公司 | 包供安全质量监察部 |  | 工器具 | 消防应急药品 | 应急药品,医用酒精 | 瓶 | 1 |  | 1 | 2748.8 |  | 20250315 | 施工现场地面交货 | 800997641 | 380000242400010
|  |  |  | 包头供电分公司 | 包供安全质量监察部 |  | 工器具 | 消防应急药品 | 应急药品,碘伏消毒液 | 盒 | 1 |  | 10 |  |  | 20250315 | 施工现场地面交货 | 800997608 | 380000242400020
|  |  |  | 包头供电分公司 | 包供安全质量监察部 |  | 工器具 | 消防应急药品 | 应急药品,过氧化氢溶液 | 瓶 | 1 |  | 1 |  |  | 20250315 | 施工现场地面交货 | 800997642 | 380000242400030
|  |  |  | 包头供电分公司 | 包供安全质量监察部 |  | 工器具 | 消防应急药品 | 应急药品,0.9%氯化钠注射液 | 瓶 | 1 |  | 1 |  |  | 20250315 | 施工现场地面交货 | 800997643 | 380000242400040
|  |  |  | 包头供电分公司 | 包供安全质量监察部 |  | 工器具 | 消防应急药品 | 应急药品,脱脂棉球 | 包 | 1 |  | 10 |  |  | 20250315 | 施工现场地面交货 | 800997631 | 380000242400050
|  |  |  | 包头供电分公司 | 包供安全质量监察部 |  | 工器具 | 消防应急药品 | 应急药品,脱脂棉签 | 包 | 1 |  | 1 |  |  | 20250315 | 施工现场地面交货 | 800997632 | 380000242400060
|  |  |  | 包头供电分公司 | 包供安全质量监察部 |  | 工器具 | 消防应急药品 | 应急药品,压敏胶带 | 盒 | 1 |  | 4.8 |  |  | 20250315 | 施工现场地面交货 | 800997610 | 380000242400070
|  |  |  | 包头供电分公司 | 包供安全质量监察部 |  | 工器具 | 消防应急药品 | 应急药品,医用绷带 | 包 | 1 |  | 8 |  |  | 20250315 | 施工现场地面交货 | 800997633 | 380000242400080
|  |  |  | 包头供电分公司 | 包供安全质量监察部 |  | 工器具 | 消防应急药品 | 消防应急药品,手术剪 | 个 | 1 |  | 25 |  |  | 20250315 | 施工现场地面交货 | 800995520 | 380000242400090
|  |  |  | 包头供电分公司 | 包供安全质量监察部 |  | 工器具 | 消防应急药品 | 消防应急药品,镊子 | 个 | 1 |  | 9 |  |  | 20250315 | 施工现场地面交货 | 800995521 | 380000242400100
|  |  |  | 包头供电分公司 | 包供安全质量监察部 |  | 工器具 | 消防应急药品 | 应急药品,医用手套 | 包 | 1 |  | 3 |  |  | 20250315 | 施工现场地面交货 | 800997634 | 380000242400110
|  |  |  | 包头供电分公司 | 包供安全质量监察部 |  | 工器具 | 消防应急药品 | 应急药品,烧伤喷雾剂 | 盒 | 1 |  | 28 |  |  | 20250315 | 施工现场地面交货 | 800997612 | 380000242400120
|  |  |  | 包头供电分公司 | 包供安全质量监察部 |  | 工器具 | 消防应急药品 | 应急药品,医用口罩 | 包 | 1 |  | 30 |  |  | 20250315 | 施工现场地面交货 | 800997635 | 380000242400130
|  |  |  | 包头供电分公司 | 包供安全质量监察部 |  | 工器具 | 消防应急药品 | 应急药品,创口贴异型组合型 | 盒 | 1 |  | 12 |  |  | 20250315 | 施工现场地面交货 | 800997613 | 380000242400140
|  |  |  | 包头供电分公司 | 包供安全质量监察部 |  | 工器具 | 消防应急药品 | 应急药品,乳胶管 | 米 | 1 |  | 6 |  |  | 20250315 | 施工现场地面交货 | 800997640 | 380000242400150
|  |  |  | 包头供电分公司 | 包供安全质量监察部 |  | 工器具 | 消防应急药品 | 应急药品,红霉素眼膏 | 支 | 1 |  | 4 |  |  | 20250315 | 施工现场地面交货 | 800997646 | 380000242400160
|  |  |  | 包头供电分公司 | 包供安全质量监察部 |  | 工器具 | 消防应急药品 | 应急药品,眼部护理液 | 袋 | 1 |  | 50 |  |  | 20250315 | 施工现场地面交货 | 800997666 | 380000242400170
|  |  |  | 包头供电分公司 | 包供安全质量监察部 |  | 工器具 | 消防应急药品 | 应急药品,藿香正气水 | 盒 | 1 |  | 17 |  |  | 20250315 | 施工现场地面交货 | 800997614 | 380000242400180
|  |  |  | 包头供电分公司 | 包供安全质量监察部 |  | 工器具 | 消防应急药品 | 应急药品,对乙酰氨基酚缓释片 | 盒 | 1 |  | 11 |  |  | 20250315 | 施工现场地面交货 | 800997615 | 380000242400190
|  |  |  | 包头供电分公司 | 包供安全质量监察部 |  | 工器具 | 消防应急药品 | 应急药品,阿奇霉素分散片 | 盒 | 1 |  | 20 |  |  | 20250315 | 施工现场地面交货 | 800997616 | 380000242400200
|  |  |  | 包头供电分公司 | 包供安全质量监察部 |  | 工器具 | 消防应急药品 | 应急药品,肠炎宁片 | 盒 | 1 |  | 32 |  |  | 20250315 | 施工现场地面交货 | 800997617 | 380000242400210
|  |  |  | 包头供电分公司 | 包供安全质量监察部 |  | 工器具 | 消防应急药品 | 应急药品,云南白药 | 盒 | 1 |  | 20 |  |  | 20250315 | 施工现场地面交货 | 800997618 | 380000242400220
|  |  |  | 包头供电分公司 | 包供安全质量监察部 |  | 工器具 | 消防应急药品 | 应急药品,速效救心丸 | 瓶 | 1 |  | 18 |  |  | 20250315 | 施工现场地面交货 | 800997644 | 380000242400230
|  |  |  | 包头供电分公司 | 包供安全质量监察部 |  | 工器具 | 消防应急药品 | 应急药品,复方丹参滴丸 | 盒 | 1 |  | 26 |  |  | 20250315 | 施工现场地面交货 | 800997619 | 380000242400240
|  |  |  | 包头供电分公司 | 包供安全质量监察部 |  | 工器具 | 消防应急药品 | 应急药品,苯磺酸左旋氨氯地平片 | 盒 | 1 |  | 38 |  |  | 20250315 | 施工现场地面交货 | 800997620 | 380000242400250
|  |  |  | 包头供电分公司 | 包供安全质量监察部 |  | 工器具 | 消防应急药品 | 应急药品,红外体温计 | 盒 | 1 |  | 299 |  |  | 20250315 | 施工现场地面交货 | 800997621 | 380000242400260
|  |  |  | 包头供电分公司 | 包供安全质量监察部 |  | 工器具 | 消防应急药品 | 应急药品,电子血压计 | 盒 | 1 |  | 680 |  |  | 20250315 | 施工现场地面交货 | 800997622 | 380000242400270
|  |  |  | 包头供电分公司 | 包供安全质量监察部 |  | 工器具 | 消防应急药品 | 应急药品,外科洗手消毒液 | 瓶 | 1 |  | 48 |  |  | 20250315 | 施工现场地面交货 | 800997645 | 380000242400280
|  |  |  | 包头供电分公司 | 包供安全质量监察部 |  | 工器具 | 消防应急药品 | 消防应急药品,简易呼吸器 | 个 | 1 |  | 150 |  |  | 20250315 | 施工现场地面交货 | 800995532 | 380000242400290
|  |  |  | 包头供电分公司 | 包供安全质量监察部 |  | 工器具 | 消防应急药品 | 消防应急药品,压缩空气式雾化器 | 个 | 1 |  | 680 |  |  | 20250315 | 施工现场地面交货 | 800995533 | 380000242400300
|  |  |  | 包头供电分公司 | 包供安全质量监察部 |  | 工器具 | 消防应急药品 | 应急药品,急救毯 | 块 | 1 |  | 25 |  |  | 20250315 | 施工现场地面交货 | 800997639 | 380000242400310
|  |  |  | 包头供电分公司 | 包供安全质量监察部 |  | 工器具 | 消防应急药品 | 应急药品,血塞通滴丸 | 盒 | 1 |  | 39 |  |  | 20250315 | 施工现场地面交货 | 800997623 | 380000242400320
|  |  |  | 包头供电分公司 | 包供安全质量监察部 |  | 工器具 | 消防应急药品 | 应急药品,伤湿止痛膏 | 盒 | 1 |  | 20 |  |  | 20250315 | 施工现场地面交货 | 800997624 | 380000242400330
|  |  |  | 包头供电分公司 | 包供安全质量监察部 |  | 工器具 | 消防应急药品 | 应急药品,医用纱布块 | 包 | 1 |  | 6 |  |  | 20250315 | 施工现场地面交货 | 800997636 | 380000242400340
|  |  |  | 包头供电分公司 | 包供安全质量监察部 |  | 工器具 | 消防应急药品 | 应急药品,弹性绷带 | 卷 | 1 |  | 10 |  |  | 20250315 | 施工现场地面交货 | 800997638 | 380000242400350
|  |  |  | 包头供电分公司 | 包供安全质量监察部 |  | 工器具 | 消防应急药品 | 应急药品,一次性使用酒精棉片 | 盒 | 1 |  | 25 |  |  | 20250315 | 施工现场地面交货 | 800997625 | 380000242400360
|  |  |  | 包头供电分公司 | 包供安全质量监察部 |  | 工器具 | 消防应急药品 | 应急药品,体温计 | 支 | 1 |  | 5 |  |  | 20250315 | 施工现场地面交货 | 800997647 | 380000242400370
|  |  |  | 包头供电分公司 | 包供安全质量监察部 |  | 工器具 | 消防应急药品 | 应急药品,三角巾急救包 | 包 | 1 |  | 20 |  |  | 20250315 | 施工现场地面交货 | 800997637 | 380000242400380
|  |  |  | 包头供电分公司 | 包供安全质量监察部 |  | 工器具 | 消防应急药品 | 消防应急药品,口对口呼吸面罩 | 个 | 1 |  | 16 |  |  | 20250315 | 施工现场地面交货 | 800995543 | 380000242400390
|  |  |  | 包头供电分公司 | 包供安全质量监察部 |  | 工器具 | 消防应急药品 | 应急药品,麝香祛痛气雾剂 | 盒 | 1 |  | 50 |  |  | 20250315 | 施工现场地面交货 | 800997626 | 380000242400400
|  |  |  | 包头供电分公司 | 包供安全质量监察部 |  | 工器具 | 消防应急药品 | 应急药品,玄麦甘桔颗粒 | 盒 | 1 |  | 22 |  |  | 20250315 | 施工现场地面交货 | 800997627 | 380000242400410
|  |  |  | 包头供电分公司 | 包供安全质量监察部 |  | 工器具 | 消防应急药品 | 应急药品,复方薄荷脑软膏 | 盒 | 1 |  | 25 |  |  | 20250315 | 施工现场地面交货 | 800997628 | 380000242400420
|  |  |  | 包头供电分公司 | 包供安全质量监察部 |  | 工器具 | 消防应急药品 | 应急药品,罗浮山百草油 | 盒 | 1 |  | 32 |  |  | 20250315 | 施工现场地面交货 | 800997629 | 380000242400430
|  |  |  | 包头供电分公司 | 包供安全质量监察部 |  | 工器具 | 消防应急药品 | 应急药品,铝合金出诊箱 | 盒 | 1 |  | 150 |  |  | 20250315 | 施工现场地面交货 | 800997630 | 380000242400440
|  |  |  | 包头供电分公司 | 包供安全质量监察部 |  | 工器具 | 消防应急药品 | 消防应急药品,人丹 | 个 | 1 |  | 3.5 |  |  | 20250315 | 施工现场地面交货 | 801005593 | 380000242400450
|  |  |  | 包头供电分公司 | 包供安全质量监察部 |  | 工器具 | 消防应急药品 | 消防应急药品,十滴水 | 个 | 1 |  | 4.5 |  |  | 20250315 | 施工现场地面交货 | 801005592 | 380000242400460
|  |  |  | 包头供电分公司 | 包供安全质量监察部 |  | 工器具 | 消防应急药品 | 消防应急药品,降温喷雾 | 个 | 1 |  | 28 |  |  | 20250315 | 施工现场地面交货 | 801005594 | 380000242400470
|  |  |  | 包头供电分公司 | 包供安全质量监察部 |  | 工器具 | 消防应急药品 | 消防应急药品,清凉油 | 个 | 1 |  | 25 |  |  | 20250315 | 施工现场地面交货 | 800995949 | 380000242400480
| 9 | 标识牌、红布幔等 |  | 包头供电分公司 | 包供安全质量监察部 |  | 装置性材料 | 设备标示牌 | 设备标示牌,20㎝×16㎝铝反光,PVC | 块 | 1 |  | 15 | 1555 |  | 20250315 | 买方指定仓库地面交货 | 801007260 | 380000242600010
|  |  |  | 包头供电分公司 | 包供安全质量监察部 |  | 装置性材料 | 设备标示牌 | 设备标示牌,40㎝×32㎝铝反光,铝合金 | 块 | 1 |  | 64 |  |  | 20250315 | 买方指定仓库地面交货 | 801007254 | 380000242600020
|  |  |  | 包头供电分公司 | 包供安全质量监察部 |  | 装置性材料 | 设备标示牌 | 设备标示牌,500*400MM,铝板覆优质抗氧化国标IV类反光膜 | 块 | 1 |  | 35 |  |  | 20250315 | 买方指定仓库地面交货 | 801007249 | 380000242600040
|  |  |  | 包头供电分公司 | 包供安全质量监察部 |  | 装置性材料 | 设备标示牌 | 设备标示牌,30CM×24㎝铝反光,PVC | 块 | 1 |  | 32 |  |  | 20250315 | 买方指定仓库地面交货 | 801007262 | 380000242600060
|  |  |  | 包头供电分公司 | 包供安全质量监察部 |  | 工器具 | 标识牌 | 标识牌,警示牌,300MM*240MM,单面热转印标识,无要求,铝合金 | 面 | 1 |  | 33 |  |  | 20250315 | 买方指定仓库地面交货 | 800994599 | 380000242600030
|  |  |  | 包头供电分公司 | 包供安全质量监察部 |  | 工器具 | 标识牌 | 标识牌,警示牌,250MM*250MM,单面热转印标识,无要求,PVC | 面 | 1 |  | 35 |  |  | 20250315 | 买方指定仓库地面交货 | 800994593 | 380000242600050
|  |  |  | 包头供电分公司 | 包供安全质量监察部 |  | 工器具 | 标识牌 | 标识牌,警示牌,250MM*250MM,单面热转印标识,无要求,铝合金 | 面 | 1 |  | 30 |  |  | 20250315 | 买方指定仓库地面交货 | 800994598 | 380000242600070
|  |  |  | 包头供电分公司 | 包供安全质量监察部 |  | 工器具 | 标识牌 | 标识牌,警示牌,80MM*65MM,单面热转印标识,无要求,PVC | 面 | 1 |  | 12 |  |  | 20250315 | 买方指定仓库地面交货 | 800994592 | 380000242600080
|  |  |  | 包头供电分公司 | 包供安全质量监察部 |  | 工器具 | 标识牌 | 标识牌,警示牌,400MM*320MM,UV工艺,无要求,铝合金 | 面 | 1 |  | 64 |  |  | 20250315 | 买方指定仓库地面交货 | 800994604 | 380000242600090
|  |  |  | 包头供电分公司 | 包供安全质量监察部 |  | 工器具 | 标识牌 | 标识牌,PVC | 面 | 1 |  | 20 |  |  | 20250315 | 买方指定仓库地面交货 | 800095909 | 380000242600130
|  |  |  | 包头供电分公司 | 包供安全质量监察部 |  | 工器具 | 标识牌 | 标识牌,安全标识牌,205*295*610MM,双面热转印标识,无要求,通用,通 | 面 | 1 |  | 45 |  |  | 20250315 | 买方指定仓库地面交货 | 801016475 | 380000242600140
|  |  |  | 包头供电分公司 | 包供安全质量监察部 |  | 工器具 | 红布幔 | 红布幔,卷轴式 | 条 | 1 |  | 240 |  |  | 20250315 | 买方指定仓库地面交货 | 800994609 | 380000242600100
|  |  |  | 包头供电分公司 | 包供安全质量监察部 |  | 工器具 | 红布幔 | 红布幔,磁吸式运行布带,800*500MM,横向 | 条 | 1 |  | 75 |  |  | 20250315 | 买方指定仓库地面交货 | 801016478 | 380000242600110
|  |  |  | 包头供电分公司 | 包供安全质量监察部 |  | 工器具 | 红布幔 | 红布幔,磁吸式运行布带,300*800MM,竖向 | 条 | 1 |  | 40 |  |  | 20250315 | 买方指定仓库地面交货 | 801016484 | 380000242600120
|  |  |  | 包头供电分公司 | 包供安全质量监察部 |  | 工器具 | 红布幔 | 红布幔,磁吸式运行布带,680*310MM,横向 | 条 | 1 |  | 65 |  |  | 20250315 | 买方指定仓库地面交货 | 801016476 | 380000242600150
|  |  |  | 包头供电分公司 | 包供安全质量监察部 |  | 工器具 | 红布幔 | 红布幔,磁吸式运行布带,340*310MM,横向 | 条 | 1 |  | 32 |  |  | 20250315 | 买方指定仓库地面交货 | 801016477 | 380000242600160
|  |  |  | 包头供电分公司 | 包供安全质量监察部 |  | 工器具 | 红布幔 | 红布幔,磁吸式运行布带,260*310MM,竖向 | 条 | 1 |  | 32 |  |  | 20250315 | 买方指定仓库地面交货 | 801016479 | 380000242600170
|  |  |  | 包头供电分公司 | 包供安全质量监察部 |  | 工器具 | 红布幔 | 红布幔,磁吸式运行布带,420*310MM,竖向 | 条 | 1 |  | 32 |  |  | 20250315 | 买方指定仓库地面交货 | 801016480 | 380000242600180
|  |  |  | 包头供电分公司 | 包供安全质量监察部 |  | 工器具 | 红布幔 | 红布幔,磁吸式运行布带,150*310MM,竖向 | 条 | 1 |  | 32 |  |  | 20250315 | 买方指定仓库地面交货 | 801016481 | 380000242600190
|  |  |  | 包头供电分公司 | 包供安全质量监察部 |  | 工器具 | 红布幔 | 红布幔,磁吸式运行布带,200*500MM,竖向 | 条 | 1 |  | 32 |  |  | 20250315 | 买方指定仓库地面交货 | 801016482 | 380000242600200
|  |  |  | 包头供电分公司 | 包供安全质量监察部 |  | 工器具 | 红布幔 | 红布幔,磁吸式运行布带,200*2100MM,竖向 | 条 | 1 |  | 65 |  |  | 20250315 | 买方指定仓库地面交货 | 801016483 | 380000242600210
|  |  |  | 包头供电分公司 | 包供安全质量监察部 |  | 工器具 | 红布幔 | 红布幔,磁吸式运行布带,300*1800MM,竖向 | 条 | 1 |  | 65 |  |  | 20250315 | 买方指定仓库地面交货 | 801016485 | 380000242600220
|  |  |  | 包头供电分公司 | 包供安全质量监察部 |  | 五金材料 | 门窗五金 | 门窗五金,门吸 | 个 | 1 |  | 15 |  |  | 20250315 | 买方指定仓库地面交货 | 800068429 | 380000242600250
|  |  |  | 包头供电分公司 | 包供安全质量监察部 |  | 工器具 | 绝缘挂钩 | 绝缘挂钩,通用,通用,通用 | 个 | 1 |  | 30 |  |  | 20250315 | 买方指定仓库地面交货 | 801018568 | 380000242600240
|  |  |  | 包头供电分公司 | 包供安全质量监察部 |  | 工器具 | 绝缘垫 | 绝缘垫,5MM,绝缘胶垫,10kV,800*400 | 块 | 1 |  | 400 |  |  | 20250315 | 买方指定仓库地面交货 | 800996543 | 380000242600260
|  |  |  | 包头供电分公司 | 包供安全质量监察部 |  | 五金材料 | 强力磁铁 | 强力磁铁,Φ20*3,不锈钢,圆形带孔 | 个 | 1 |  | 15 |  |  | 20250315 | 买方指定仓库地面交货 | 800994662 | 380000242600230

## 公告附件预估金额
{"srow":[],"sheetIndex":1,"corpSeal":0,"tempcode":"4127","nameSeal":0,"sheetCount":1,"version":"1","mrow":[{"cols":[{"check":"char(20)","col":1,"nullable":"true"},{"check":"char(200)","col":2,"nullable":"true"},{"check":"char(200)","col":5,"nullable":"true"},{"check":"char(200)","col":6,"nullable":"true"},{"check":"char(100)","col":7},{"check":"char(64)","col":8},{"col":9,"nullable":"true"},{"check":"char(1000)","col":12,"nullable":"true"},{"check":"range(0.00,999999999999.99)","col":14,"nullable":"true"},{"check":"char(200)","col":15,"nullable":"true"},{"check":"char(200)","col":16,"nullable":"true"},{"check":"char(200)","col":17,"nullable":"true"}],"endRow":217,"isFree":false,"startRow":2}]} | 包头供电公司2025年安全工器具框架协议采购专用批次-公司二级采购-公开招标-后审标段-A
| 标段 | 标段名称 | 工程类别 | 建设单位 | 需求部门 | 项目名称 | 设备属性 | 设备名称 | 规格型号 | 单位 | 数量 | 专用资格要求 | 单价最高投标限价（元） | 最高限价（元） | 限制中标数量要求 | 到货时间 | 到货地点 | 设备编码 | 采购申请标识
| 1 | 安全帽、安全带、安全工具柜等 |  | 包头供电分公司 | 包供安全质量监察部 |  | 工器具 | 安全帽 | 安全帽,黄,单,普通 | 个 | 847 |  | 65 | 55055 |  | 20250315 | 施工现场地面交货 | 800086059 | 380000242500020
|  |  |  | 包头供电分公司 | 包供安全质量监察部 |  | 工器具 | 安全帽 | 安全帽,蓝,单,普通 | 个 | 805 |  | 65 | 52325 |  | 20250315 | 施工现场地面交货 | 800086063 | 380000242500030
|  |  |  | 包头供电分公司 | 包供安全质量监察部 |  | 工器具 | 安全帽 | 安全帽,红,单,普通 | 个 | 430 |  | 65 | 27950 |  | 20250315 | 施工现场地面交货 | 800086055 | 380000242500040
|  |  |  | 包头供电分公司 | 包供安全质量监察部 |  | 工器具 | 安全帽 | 安全帽,白,塑料帽,普通 | 个 | 180 |  | 65 | 11700 |  | 20250315 | 施工现场地面交货 | 800086054 | 380000242500050
|  |  |  | 包头供电分公司 | 包供安全质量监察部 |  | 工器具 | 安全帽 | 安全帽,棉,普通,黑 | 个 | 581 |  | 170 | 98770 |  | 20250315 | 施工现场地面交货 | 800999569 | 380000242500010
|  |  |  | 包头供电分公司 | 包供安全质量监察部 |  | 工器具 | 安全带 | 安全带,单腰带、双背带加双腿带式 | 付 | 229 |  | 250 | 57250 |  | 20250315 | 施工现场地面交货 | 800095930 | 380000242500060
|  |  |  | 包头供电分公司 | 包供安全质量监察部 |  | 工器具 | 安全带 | 安全带,单腰带式 | 付 | 10 |  | 150 | 1500 |  | 20250315 | 施工现场地面交货 | 800095929 | 380000242500070
|  |  |  | 包头供电分公司 | 包供安全质量监察部 |  | 工器具 | 安全工具柜 | 安全工具柜,1960*1100*600MM,智能型 | 个 | 4 |  | 8000 | 32000 |  | 20250315 | 施工现场地面交货 | 801016487 | 380000242500140
|  |  |  | 包头供电分公司 | 包供安全质量监察部 |  | 工器具 | 安全工具柜 | 安全工具柜,1960*1100*600MM,普通型 | 个 | 18 |  | 6000 | 108000 |  | 20250315 | 施工现场地面交货 | 801016488 | 380000242500150
|  |  |  | 包头供电分公司 | 包供安全质量监察部 |  | 工器具 | 安全工具柜 | 安全工具柜,2320*1100*600MM,智能型 | 个 | 1 |  | 10000 | 10000 |  | 20250315 | 施工现场地面交货 | 801016489 | 380000242500160
|  |  |  | 包头供电分公司 | 包供安全质量监察部 |  | 工器具 | 安全工具柜 | 安全工具柜,2320*1100*600MM,普通型 | 个 | 2 |  | 8000 | 16000 |  | 20250315 | 施工现场地面交货 | 801016490 | 380000242500170
|  |  |  | 包头供电分公司 | 包供安全质量监察部 |  | 工器具 | 防坠落装置 | 防坠落装置 | 套 | 30 |  | 980 | 29400 |  | 20250315 | 施工现场地面交货 | 800095895 | 380000242500080
|  |  |  | 包头供电分公司 | 包供安全质量监察部 |  | 工器具 | 安全绳 | 安全绳,16mm,3米 | 根 | 10 |  | 1000 | 10000 |  | 20250315 | 施工现场地面交货 | 800091856 | 380000242500090
|  |  |  | 包头供电分公司 | 包供安全质量监察部 |  | 工器具 | 登杆器具 | 登杆器具,JKT-300(10M),脚扣 | 付 | 65 |  | 240 | 15600 |  | 20250315 | 施工现场地面交货 | 800993166 | 380000242500110
|  |  |  | 包头供电分公司 | 包供安全质量监察部 |  | 工器具 | 登杆器具 | 登杆器具,JKT-400(15M),脚扣 | 付 | 65 |  | 260 | 16900 |  | 20250315 | 施工现场地面交货 | 800993176 | 380000242500120
|  |  |  | 包头供电分公司 | 包供安全质量监察部 |  | 工器具 | 登杆器具 | 登杆器具,JKT-350(12M),脚扣 | 付 | 30 |  | 250 | 7500 |  | 20250315 | 施工现场地面交货 | 800993171 | 380000242500130
|  |  |  | 包头供电分公司 | 包供安全质量监察部 |  | 工器具 | 登杆器具 | 登杆器具,脚扣锦纶带 | 付 | 360 |  | 15 | 5400 |  | 20250315 | 施工现场地面交货 | 800092330 | 380000242500190
|  |  |  | 包头供电分公司 | 包供安全质量监察部 |  | 工器具 | 防坠器 | 防坠器,配有撕裂式势能吸收器,铝合金，尼龙,1800-2000G,Y型双挽索 | 只 | 1 |  | 2707.97 | 2707.97 |  | 20250315 | 施工现场地面交货 | 801015389 | 380000242500200
|  |  |  | 包头供电分公司 | 包供安全质量监察部 |  | 配件 | 缓冲器 | 缓冲器 | 个 | 10 |  | 500 | 5000 |  | 20250315 | 施工现场地面交货 | 801005086 | 380000242500180
|  |  |  | 包头供电分公司 | 包供安全质量监察部 |  | 工器具 | 绝缘挂梯 | 绝缘挂梯 | 套 | 10 |  | 700 | 7000 |  | 20250315 | 施工现场地面交货 | 800095961 | 380000242500100
| 2 | 防电弧服、防静电服等 |  | 包头供电分公司 | 包供安全质量监察部 |  | 工器具 | 防电弧服 | 防电弧服 | 套 | 24 |  | 5900 | 141600 |  | 20250315 | 买方指定仓库地面交货 | 800096003 | 380000242700030
|  |  |  | 包头供电分公司 | 包供安全质量监察部 |  | 工器具 | 防电弧服 | 防电弧服,手套,12CAL/CM2 | 套 | 14 |  | 350 | 4900 |  | 20250315 | 买方指定仓库地面交货 | 801016474 | 380000242700040
|  |  |  | 包头供电分公司 | 包供安全质量监察部 |  | 工器具 | 防静电服 | 防静电服 | 套 | 20 |  | 5000 | 100000 |  | 20250315 | 买方指定仓库地面交货 | 800096004 | 380000242700050
|  |  |  | 包头供电分公司 | 包供安全质量监察部 |  | 工器具 | 防毒面具 | 防毒面具,过滤式 | 付 | 82 |  | 900 | 73800 |  | 20250315 | 买方指定仓库地面交货 | 800095911 | 380000242700020
|  |  |  | 包头供电分公司 | 包供安全质量监察部 |  | 工器具 | 呼吸器 | 呼吸器,消防过滤式自救呼吸器 | 套 | 140 |  | 200 | 28000 |  | 20250315 | 买方指定仓库地面交货 | 800086495 | 380000242700010
|  |  |  | 包头供电分公司 | 包供安全质量监察部 |  | 工器具 | 呼吸器 | 呼吸器,正压式空气 | 套 | 6 |  | 8500 | 51000 |  | 20250315 | 买方指定仓库地面交货 | 800095772 | 380000242700090
|  |  |  | 包头供电分公司 | 包供安全质量监察部 |  | 工器具 | 仿真人 | 仿真人 | 个 | 1 |  | 5000 | 5000 |  | 20250315 | 买方指定仓库地面交货 | 800095916 | 380000242700060
|  |  |  | 包头供电分公司 | 包供安全质量监察部 |  | 工器具 | 护目镜 | 护目镜 | 付 | 200 |  | 150 | 30000 |  | 20250315 | 买方指定仓库地面交货 | 800095994 | 380000242700070
|  |  |  | 包头供电分公司 | 包供安全质量监察部 |  | 辅助设备设施 | 自动体外除颤器（AED） | 自动体外除颤器（AED） | 台 | 1 |  | 22000 | 22000 |  | 20250315 | 买方指定仓库地面交货 | 801006251 | 380000242700080
| 3 | 接地线（棒）等 |  | 包头供电分公司 | 包供安全质量监察部 |  | 工器具 | 携带型短路接地线 | 携带型短路接地线,25MM2,3*5+5米,压舌型,通用,三相型,通用,夜光,A | 根 | 33 |  | 1300 | 42900 |  | 20250315 | 买方指定仓库地面交货 | 801016498 | 380000242900080
|  |  |  | 包头供电分公司 | 包供安全质量监察部 |  | 工器具 | 携带型短路接地线 | 携带型短路接地线,AC10kV | 根 | 2 |  | 1100 | 2200 |  | 20250315 | 买方指定仓库地面交货 | 800096024 | 380000242900090
|  |  |  | 包头供电分公司 | 包供安全质量监察部 |  | 工器具 | 携带型短路接地线 | 携带型短路接地线,25MM2,3*2.5+25M,压舌型,通用,三相型,通用,夜 | 根 | 10 |  | 1900 | 19000 |  | 20250315 | 买方指定仓库地面交货 | 801016509 | 380000242900120
|  |  |  | 包头供电分公司 | 包供安全质量监察部 |  | 工器具 | 携带型短路接地线 | 携带型短路接地线,25MM2,4*1.8M+10M,压舌型,通用,四相型,通用, | 根 | 1 |  | 1900 | 1900 |  | 20250315 | 买方指定仓库地面交货 | 801016503 | 380000242900130
|  |  |  | 包头供电分公司 | 包供安全质量监察部 |  | 工器具 | 携带型短路接地线 | 携带型短路接地线,25MM2,3*1.5+5M,压舌型,通用,三相型,通用,夜光 | 根 | 6 |  | 1200 | 7200 |  | 20250315 | 买方指定仓库地面交货 | 801016504 | 380000242900140
|  |  |  | 包头供电分公司 | 包供安全质量监察部 |  | 工器具 | 携带型短路接地线 | 携带型短路接地线,16MM2,8M,压舌型,通用,单相型,通用,通用,通用 | 根 | 33 |  | 700 | 23100 |  | 20250315 | 买方指定仓库地面交货 | 801016514 | 380000242900150
|  |  |  | 包头供电分公司 | 包供安全质量监察部 |  | 工器具 | 携带型短路接地线 | 携带型短路接地线,16MM2,4*1.5+3M,压舌型,通用,四相型,通用,通用 | 根 | 32 |  | 1300 | 41600 |  | 20250315 | 买方指定仓库地面交货 | 801016515 | 380000242900160
|  |  |  | 包头供电分公司 | 包供安全质量监察部 |  | 工器具 | 携带型短路接地线 | 携带型短路接地线,16MM2,3*1.5+2M,压舌型,通用,三相型,通用,通用 | 根 | 32 |  | 1100 | 35200 |  | 20250315 | 买方指定仓库地面交货 | 801016516 | 380000242900170
|  |  |  | 包头供电分公司 | 包供安全质量监察部 |  | 工器具 | 携带型短路接地线 | 携带型短路接地线,16MM2,16M,压舌型,通用,单相型,通用,通用,通用 | 根 | 30 |  | 450 | 13500 |  | 20250315 | 买方指定仓库地面交货 | 801016517 | 380000242900180
|  |  |  | 包头供电分公司 | 包供安全质量监察部 |  | 工器具 | 携带型短路接地线 | 携带型短路接地线,25MM2,4*1.5+14M,压舌型,通用,四相型,通用,通 | 根 | 15 |  | 1900 | 28500 |  | 20250315 | 买方指定仓库地面交货 | 801016511 | 380000242900190
|  |  |  | 包头供电分公司 | 包供安全质量监察部 |  | 工器具 | 携带型短路接地线 | 携带型短路接地线,25MM2,3*4+7M,压舌型,通用,三相型,通用,夜光,A | 根 | 4 |  | 1400 | 5600 |  | 20250315 | 买方指定仓库地面交货 | 801016512 | 380000242900200
|  |  |  | 包头供电分公司 | 包供安全质量监察部 |  | 工器具 | 携带型短路接地线 | 携带型短路接地线,AC35kV | 根 | 3 |  | 706.19 | 2118.57 |  | 20250315 | 买方指定仓库地面交货 | 800096023 | 380000242900210
|  |  |  | 包头供电分公司 | 包供安全质量监察部 |  | 工器具 | 携带型短路接地线 | 携带型短路接地线,25MM2,通用,双螺栓,线路型,四相型,AC0.4KV | 根 | 40 |  | 1900 | 76000 |  | 20250315 | 买方指定仓库地面交货 | 801006836 | 380000242900290
|  |  |  | 包头供电分公司 | 包供安全质量监察部 |  | 工器具 | 携带型短路接地线 | 携带型短路接地线,25MM2,3*2+3M,平开型,通用,三相型,通用,通用,A | 根 | 52 |  | 1500 | 78000 |  | 20250315 | 买方指定仓库地面交货 | 801016491 | 380000242900010
|  |  |  | 包头供电分公司 | 包供安全质量监察部 |  | 工器具 | 携带型短路接地线 | 携带型短路接地线,25MM2,3*1.5+17M,压舌型,通用,三相型,通用,夜 | 根 | 11 |  | 1800 | 19800 |  | 20250315 | 买方指定仓库地面交货 | 801016492 | 380000242900020
|  |  |  | 包头供电分公司 | 包供安全质量监察部 |  | 工器具 | 携带型短路接地线 | 携带型短路接地线,25MM2,3*1.5+20M,压舌型,通用,三相型,通用,夜 | 根 | 25 |  | 1900 | 47500 |  | 20250315 | 买方指定仓库地面交货 | 801016493 | 380000242900030
|  |  |  | 包头供电分公司 | 包供安全质量监察部 |  | 工器具 | 携带型短路接地线 | 携带型短路接地线,25MM2,4*1.5+3M,压舌型,通用,四相型,通用,通用 | 根 | 17 |  | 2000 | 34000 |  | 20250315 | 买方指定仓库地面交货 | 801016506 | 380000242900040
|  |  |  | 包头供电分公司 | 包供安全质量监察部 |  | 工器具 | 携带型短路接地线 | 携带型短路接地线,25MM2,7M,平开型,线路型,单相型,通用,夜光,AC22 | 根 | 15 |  | 600 | 9000 |  | 20250315 | 买方指定仓库地面交货 | 801016495 | 380000242900050
|  |  |  | 包头供电分公司 | 包供安全质量监察部 |  | 工器具 | 携带型短路接地线 | 携带型短路接地线,25MM2,5M,平开型,线路型,单相型,通用,夜光,AC11 | 根 | 15 |  | 400 | 6000 |  | 20250315 | 买方指定仓库地面交货 | 801016496 | 380000242900060
|  |  |  | 包头供电分公司 | 包供安全质量监察部 |  | 工器具 | 接地线（棒） | 接地线（棒）,AC110kV,变电 | 副 | 34 |  | 249.56 | 8485.04 |  | 20250315 | 买方指定仓库地面交货 | 800086102 | 380000242900070
|  |  |  | 包头供电分公司 | 包供安全质量监察部 |  | 工器具 | 接地线（棒） | 接地线（棒）,AC35kV,变电 | 副 | 4 |  | 796.46 | 3185.84 |  | 20250315 | 买方指定仓库地面交货 | 800086104 | 380000242900100
|  |  |  | 包头供电分公司 | 包供安全质量监察部 |  | 工器具 | 接地线（棒） | 接地线（棒）,电缆分支箱专用,1节1米,（3*1.5+10）米,通用,成套,多股 | 副 | 25 |  | 1800 | 45000 |  | 20250315 | 买方指定仓库地面交货 | 801002568 | 380000242900110
|  |  |  | 包头供电分公司 | 包供安全质量监察部 |  | 工器具 | 接地线（棒） | 接地线（棒）,AC35kV | 副 | 30 |  | 260 | 7800 |  | 20250315 | 买方指定仓库地面交货 | 800095951 | 380000242900260
|  |  |  | 包头供电分公司 | 包供安全质量监察部 |  | 工器具 | 接地线（棒） | 接地线（棒）,AC10kV,变电 | 副 | 10 |  | 260 | 2600 |  | 20250315 | 买方指定仓库地面交货 | 800086100 | 380000242900270
|  |  |  | 包头供电分公司 | 包供安全质量监察部 |  | 工器具 | 接地线（棒） | 接地线（棒）,AC10kV,变电,25 | 副 | 1 |  | 260 | 260 |  | 20250315 | 买方指定仓库地面交货 | 800086101 | 380000242900280
|  |  |  | 包头供电分公司 | 包供安全质量监察部 |  | 工器具 | 接地线（棒） | 接地线（棒） | 副 | 320 |  | 260 | 83200 |  | 20250315 | 买方指定仓库地面交货 | 800086099 | 380000242900300
|  |  |  | 包头供电分公司 | 包供安全质量监察部 |  | 工器具 | 接地线钩头 | 接地线钩头 | 个 | 140 |  | 350 | 49000 |  | 20250315 | 买方指定仓库地面交货 | 800091817 | 380000242900230
|  |  |  | 包头供电分公司 | 包供安全质量监察部 |  | 装置性材料 | 接续金具-接地线夹 | 接续金具-接地线夹,DG-100 | 付 | 35 |  | 150 | 5250 |  | 20250315 | 买方指定仓库地面交货 | 800034765 | 380000242900220
|  |  |  | 包头供电分公司 | 包供安全质量监察部 |  | 装置性材料 | 接续金具-接地线夹 | 接续金具-接地线夹,FDL-50/240 | 付 | 15 |  | 100 | 1500 |  | 20250315 | 买方指定仓库地面交货 | 800034537 | 380000242900240
|  |  |  | 包头供电分公司 | 包供安全质量监察部 |  | 工器具 | 接地线绕线架 | 接地线绕线架,110KV | 组 | 30 |  | 200 | 6000 |  | 20250315 | 买方指定仓库地面交货 | 801008944 | 380000242900250
| 4 | 警示带、梯子等 |  | 包头供电分公司 | 包供安全质量监察部 |  | 工器具 | 警示带 | 警示带,50M,红色 | 条 | 125 |  | 350 | 43750 |  | 20250315 | 买方指定仓库地面交货 | 800993356 | 380000243000010
|  |  |  | 包头供电分公司 | 包供安全质量监察部 |  | 工器具 | 警示带 | 警示带,50M,黄色 | 条 | 167 |  | 350 | 58450 |  | 20250315 | 买方指定仓库地面交货 | 800993357 | 380000243000020
|  |  |  | 包头供电分公司 | 包供安全质量监察部 |  | 工器具 | 警示带 | 警示带 | 条 | 29 |  | 400 | 11600 |  | 20250315 | 买方指定仓库地面交货 | 800095896 | 380000243000030
|  |  |  | 包头供电分公司 | 包供安全质量监察部 |  | 工器具 | 伸缩围栏 | 伸缩围栏,止步高压危险,伸缩长度5米,不锈钢,警示带式 | 个 | 10 |  | 500 | 5000 |  | 20250315 | 买方指定仓库地面交货 | 801011322 | 380000243000040
|  |  |  | 包头供电分公司 | 包供安全质量监察部 |  | 工器具 | 安全网 | 围网钎 | 根 | 20 |  | 160 | 3200 |  | 20250315 | 买方指定仓库地面交货 | 800099563 | 380000243000050
|  |  |  | 包头供电分公司 | 包供安全质量监察部 |  | 工器具 | 围栏 | 围栏,玻璃钢 | 平方米 | 210 |  | 320 | 67200 |  | 20250315 | 买方指定仓库地面交货 | 800999211 | 380000243000080
|  |  |  | 包头供电分公司 | 包供安全质量监察部 |  | 工器具 | 安全围栏地桩 | 安全围栏地桩,金属制品,变电站 | 个 | 15 |  | 180 | 2700 |  | 20250315 | 买方指定仓库地面交货 | 800995947 | 380000243000060
|  |  |  | 包头供电分公司 | 包供安全质量监察部 |  | 工器具 | 安全围栏地桩 | 安全围栏地桩,不锈钢,变电站,预埋式 | 个 | 1000 |  | 100 | 100000 |  | 20250315 | 买方指定仓库地面交货 | 801011347 | 380000243000070
|  |  |  | 包头供电分公司 | 包供安全质量监察部 |  | 工器具 | 围栏杆 | 围栏杆,1.5M,便携式 | 根 | 150 |  | 130 | 19500 |  | 20250315 | 买方指定仓库地面交货 | 800993089 | 380000243000090
|  |  |  | 包头供电分公司 | 包供安全质量监察部 |  | 工器具 | 梯子 | 梯子,伸缩梯,复合材料,4m,绝缘 | 部 | 38 |  | 2100 | 79800 |  | 20250315 | 买方指定仓库地面交货 | 800095310 | 380000243000100
|  |  |  | 包头供电分公司 | 包供安全质量监察部 |  | 工器具 | 梯子 | 梯子,伸缩梯,复合材料,5m,绝缘 | 部 | 16 |  | 3500 | 56000 |  | 20250315 | 买方指定仓库地面交货 | 800095303 | 380000243000110
|  |  |  | 包头供电分公司 | 包供安全质量监察部 |  | 工器具 | 梯子 | 梯子,伸缩梯,复合材料,3m,绝缘 | 部 | 47 |  | 1500 | 70500 |  | 20250315 | 买方指定仓库地面交货 | 800091968 | 380000243000120
|  |  |  | 包头供电分公司 | 包供安全质量监察部 |  | 工器具 | 梯子 | 梯子,单梯,玻璃钢,4m,绝缘 | 部 | 1 |  | 1500 | 1500 |  | 20250315 | 买方指定仓库地面交货 | 800094386 | 380000243000130
|  |  |  | 包头供电分公司 | 包供安全质量监察部 |  | 工器具 | 梯子 | 梯子,单梯,玻璃钢,3m,绝缘 | 部 | 5 |  | 1500 | 7500 |  | 20250315 | 买方指定仓库地面交货 | 800094388 | 380000243000140
|  |  |  | 包头供电分公司 | 包供安全质量监察部 |  | 工器具 | 梯子 | 梯子,人字梯,复合材料,1.5m,绝缘 | 部 | 1 |  | 5000 | 5000 |  | 20250315 | 买方指定仓库地面交货 | 800095307 | 380000243000150
|  |  |  | 包头供电分公司 | 包供安全质量监察部 |  | 工器具 | 梯子 | 梯子,人字梯,玻璃钢,5m,绝缘 | 部 | 2 |  | 3500 | 7000 |  | 20250315 | 买方指定仓库地面交货 | 800094378 | 380000243000160
|  |  |  | 包头供电分公司 | 包供安全质量监察部 |  | 工器具 | 梯子 | 梯子,人字梯,复合材料,2m,绝缘 | 部 | 6 |  | 1500 | 9000 |  | 20250315 | 买方指定仓库地面交货 | 800095302 | 380000243000170
|  |  |  | 包头供电分公司 | 包供安全质量监察部 |  | 工器具 | 梯子 | 梯子,人字梯,复合材料,1m,绝缘 | 部 | 3 |  | 750 | 2250 |  | 20250315 | 买方指定仓库地面交货 | 800091969 | 380000243000180
|  |  |  | 包头供电分公司 | 包供安全质量监察部 |  | 工器具 | 梯子 | 梯子,人字梯,复合材料,3m,绝缘 | 部 | 1 |  | 2200 | 2200 |  | 20250315 | 买方指定仓库地面交货 | 800092827 | 380000243000190
|  |  |  | 包头供电分公司 | 包供安全质量监察部 |  | 工器具 | 梯子 | 梯子,人字梯,玻璃钢,4.5m,绝缘 | 部 | 10 |  | 4000 | 40000 |  | 20250315 | 买方指定仓库地面交货 | 800086707 | 380000243000210
|  |  |  | 包头供电分公司 | 包供安全质量监察部 |  | 工器具 | 绝缘凳 | 绝缘凳,绝缘高低凳,0.8M,0.5M*0.3M | 个 | 12 |  | 1500 | 18000 |  | 20250315 | 买方指定仓库地面交货 | 800996043 | 380000243000200
| 5 | 绝缘手套、绝缘套鞋等 |  | 包头供电分公司 | 包供安全质量监察部 |  | 工器具 | 绝缘手套护套 | 绝缘手套护套,乳胶 | 只 | 190 |  | 1900 | 361000 |  | 20250315 | 施工现场地面交货 | 800992108 | 380000242800010
|  |  |  | 包头供电分公司 | 包供安全质量监察部 |  | 工器具 | 机械防刺穿手套 | 机械防刺穿手套,10KV,YS103-12-02,聚氨酯、合成纱线、尼龙纤维 | 付 | 10 |  | 100 | 1000 |  | 20250315 | 施工现场地面交货 | 801008919 | 380000242800020
|  |  |  | 包头供电分公司 | 包供安全质量监察部 |  | 工器具 | 绝缘手套 | 绝缘手套 | 付 | 60 |  | 400 | 24000 |  | 20250315 | 施工现场地面交货 | 800086113 | 380000242800030
|  |  |  | 包头供电分公司 | 包供安全质量监察部 |  | 工器具 | 绝缘套鞋 | 绝缘套鞋 | 双 | 118 |  | 160 | 18880 |  | 20250315 | 施工现场地面交货 | 800095855 | 380000242800040
| 6 | 验电器、拉闸杆等 |  | 包头供电分公司 | 包供安全质量监察部 |  | 工器具 | 验电器 | 验电器,通用,6M,通用,AC110kV,通用,伸缩式 | 只 | 8 |  | 500 | 4000 |  | 20250315 | 买方指定仓库地面交货 | 801016433 | 380000244100010
|  |  |  | 包头供电分公司 | 包供安全质量监察部 |  | 工器具 | 验电器 | 验电器,5节,6M,通用,AC220kV,通用,伸缩式 | 只 | 8 |  | 650 | 5200 |  | 20250315 | 买方指定仓库地面交货 | 801016434 | 380000244100020
|  |  |  | 包头供电分公司 | 包供安全质量监察部 |  | 工器具 | 验电器 | 验电器,5节,4M,通用,AC66kV,通用,普通型 | 只 | 1 |  | 400 | 400 |  | 20250315 | 买方指定仓库地面交货 | 801016435 | 380000244100030
|  |  |  | 包头供电分公司 | 包供安全质量监察部 |  | 工器具 | 验电器 | 验电器,4节每节0.7M,通用,通用,AC35kV,通用,普通型 | 只 | 13 |  | 350 | 4550 |  | 20250315 | 买方指定仓库地面交货 | 801016436 | 380000244100040
|  |  |  | 包头供电分公司 | 包供安全质量监察部 |  | 工器具 | 验电器 | 验电器,5节,4M,通用,AC35kV,通用,普通型 | 只 | 2 |  | 380 | 760 |  | 20250315 | 买方指定仓库地面交货 | 801016437 | 380000244100050
|  |  |  | 包头供电分公司 | 包供安全质量监察部 |  | 工器具 | 验电器 | 验电器,通用,3M,通用,AC10kV,通用,普通型 | 只 | 40 |  | 300 | 12000 |  | 20250315 | 买方指定仓库地面交货 | 801016438 | 380000244100060
|  |  |  | 包头供电分公司 | 包供安全质量监察部 |  | 工器具 | 验电器 | 验电器,3节,3M,通用,AC10kV,通用,普通型 | 只 | 35 |  | 300 | 10500 |  | 20250315 | 买方指定仓库地面交货 | 801016439 | 380000244100070
|  |  |  | 包头供电分公司 | 包供安全质量监察部 |  | 工器具 | 验电器 | 验电器,通用,1米,通用,AC10kV,通用,普通型 | 只 | 25 |  | 250 | 6250 |  | 20250315 | 买方指定仓库地面交货 | 801016440 | 380000244100080
|  |  |  | 包头供电分公司 | 包供安全质量监察部 |  | 工器具 | 验电器 | 验电器,通用,1.5米,通用,AC10kV,通用,普通型 | 只 | 17 |  | 260 | 4420 |  | 20250315 | 买方指定仓库地面交货 | 801016441 | 380000244100090
|  |  |  | 包头供电分公司 | 包供安全质量监察部 |  | 工器具 | 验电器 | 验电器,通用,1米,通用,AC0.4KV,通用,普通型 | 只 | 20 |  | 250 | 5000 |  | 20250315 | 买方指定仓库地面交货 | 801016442 | 380000244100100
|  |  |  | 包头供电分公司 | 包供安全质量监察部 |  | 工器具 | 验电器 | 验电器,通用,1.5米,通用,AC0.4KV,通用,普通型 | 只 | 47 |  | 260 | 12220 |  | 20250315 | 买方指定仓库地面交货 | 801016443 | 380000244100110
|  |  |  | 包头供电分公司 | 包供安全质量监察部 |  | 工器具 | 验电器 | 验电器,4节,3M,通用,AC6kV,通用,普通型 | 只 | 2 |  | 380 | 760 |  | 20250315 | 买方指定仓库地面交货 | 801016444 | 380000244100120
|  |  |  | 包头供电分公司 | 包供安全质量监察部 |  | 工器具 | 验电器 | 验电器,通用,通用,验电器头,AC220kV,通用,普通型 | 只 | 13 |  | 300 | 3900 |  | 20250315 | 买方指定仓库地面交货 | 801016446 | 380000244100140
|  |  |  | 包头供电分公司 | 包供安全质量监察部 |  | 工器具 | 验电器 | 验电器,通用,通用,验电器头,AC35kV,通用,普通型 | 只 | 13 |  | 250 | 3250 |  | 20250315 | 买方指定仓库地面交货 | 801016447 | 380000244100150
|  |  |  | 包头供电分公司 | 包供安全质量监察部 |  | 工器具 | 验电器 | 验电器,通用,通用,验电器头,AC10kV,通用,普通型 | 只 | 1 |  | 250 | 250 |  | 20250315 | 买方指定仓库地面交货 | 801016448 | 380000244100160
|  |  |  | 包头供电分公司 | 包供安全质量监察部 |  | 工器具 | 验电器 | 验电器,AC20kV,SCY-10 | 只 | 5 |  | 350 | 1750 |  | 20250315 | 买方指定仓库地面交货 | 800090189 | 380000244100330
|  |  |  | 包头供电分公司 | 包供安全质量监察部 |  | 工器具 | 验电器 | 验电器,AC110kV | 只 | 10 |  | 250 | 2500 |  | 20250315 | 买方指定仓库地面交货 | 800086157 | 380000244100400
|  |  |  | 包头供电分公司 | 包供安全质量监察部 |  | 工器具 | 拉闸杆 | 拉闸杆,220KV,4,每节1.5米,通用,通用型 | 组 | 22 |  | 1000 | 22000 |  | 20250315 | 买方指定仓库地面交货 | 801016449 | 380000244100170
|  |  |  | 包头供电分公司 | 包供安全质量监察部 |  | 工器具 | 拉闸杆 | 拉闸杆,110KV,3,每节1.7米,通用,带护环 | 组 | 8 |  | 700 | 5600 |  | 20250315 | 买方指定仓库地面交货 | 801016450 | 380000244100180
|  |  |  | 包头供电分公司 | 包供安全质量监察部 |  | 工器具 | 拉闸杆 | 拉闸杆,35KV,3,每节1.7米,通用,通用型 | 组 | 4 |  | 550 | 2200 |  | 20250315 | 买方指定仓库地面交货 | 801016451 | 380000244100190
|  |  |  | 包头供电分公司 | 包供安全质量监察部 |  | 工器具 | 拉闸杆 | 拉闸杆,35KV,4,通用,通用,连接式，防雨型 | 组 | 1 |  | 550 | 550 |  | 20250315 | 买方指定仓库地面交货 | 801016452 | 380000244100200
|  |  |  | 包头供电分公司 | 包供安全质量监察部 |  | 工器具 | 拉闸杆 | 拉闸杆,10KV,4,通用,通用,连接式，防雨型 | 组 | 20 |  | 650 | 13000 |  | 20250315 | 买方指定仓库地面交货 | 801016453 | 380000244100210
|  |  |  | 包头供电分公司 | 包供安全质量监察部 |  | 工器具 | 拉闸杆 | 拉闸杆,10KV,3,每节1.5米,通用,通用型 | 组 | 2 |  | 500 | 1000 |  | 20250315 | 买方指定仓库地面交货 | 801016454 | 380000244100220
|  |  |  | 包头供电分公司 | 包供安全质量监察部 |  | 工器具 | 拉闸杆 | 拉闸杆,10KV,3,每节1.5米,头部横杆Φ10MM,通用型 | 组 | 5 |  | 650 | 3250 |  | 20250315 | 买方指定仓库地面交货 | 801016455 | 380000244100230
|  |  |  | 包头供电分公司 | 包供安全质量监察部 |  | 工器具 | 拉闸杆 | 拉闸杆,10KV,4,通用,通用,通用型 | 组 | 40 |  | 600 | 24000 |  | 20250315 | 买方指定仓库地面交货 | 801016456 | 380000244100240
|  |  |  | 包头供电分公司 | 包供安全质量监察部 |  | 工器具 | 拉闸杆 | 拉闸杆,10KV,3,每节1.7米,头部横杆Φ6MM,通用型 | 组 | 35 |  | 800 | 28000 |  | 20250315 | 买方指定仓库地面交货 | 801016457 | 380000244100250
|  |  |  | 包头供电分公司 | 包供安全质量监察部 |  | 工器具 | 拉闸杆 | 拉闸杆,10KV,4,每节1.5米,杆头10MM,通用型 | 组 | 2 |  | 500 | 1000 |  | 20250315 | 买方指定仓库地面交货 | 801016458 | 380000244100260
|  |  |  | 包头供电分公司 | 包供安全质量监察部 |  | 工器具 | 拉闸杆 | 拉闸杆,10KV,4,每节1.7米,杆头10MM,通用型 | 组 | 102 |  | 700 | 71400 |  | 20250315 | 买方指定仓库地面交货 | 801016459 | 380000244100370
|  |  |  | 包头供电分公司 | 包供安全质量监察部 |  | 工器具 | 拉闸杆 | 拉闸杆,500KV,5,每节1.7米,通用,连接式 ，防雨型 | 组 | 6 |  | 2000 | 12000 |  | 20250315 | 买方指定仓库地面交货 | 800999572 | 380000244100380
|  |  |  | 包头供电分公司 | 包供安全质量监察部 |  | 工器具 | 拉闸杆 | 拉闸杆,66KV,3,每节1.6米,通用,连接式，防雨型 | 组 | 2 |  | 600 | 1200 |  | 20250315 | 买方指定仓库地面交货 | 801016689 | 380000244100390
|  |  |  | 包头供电分公司 | 包供安全质量监察部 |  | 工器具 | 放电棒 | 放电棒,3节,1.5米,配线5米,10KV,通用 | 根 | 20 |  | 500 | 10000 |  | 20250315 | 买方指定仓库地面交货 | 801002390 | 380000244100270
|  |  |  | 包头供电分公司 | 包供安全质量监察部 |  | 工器具 | 放电棒 | 放电棒,3节,1.5米,配线5米,35KV,通用 | 根 | 13 |  | 700 | 9100 |  | 20250315 | 买方指定仓库地面交货 | 801002391 | 380000244100280
|  |  |  | 包头供电分公司 | 包供安全质量监察部 |  | 仪器仪表 | 工频验电信号发生器 | 工频验电信号发生器,通用 | 台 | 2 |  | 1600 | 3200 |  | 20250315 | 买方指定仓库地面交货 | 801002460 | 380000244100130
|  |  |  | 包头供电分公司 | 包供安全质量监察部 |  | 仪器仪表 | 工频验电信号发生器 | 工频验电信号发生器,AC10kV | 台 | 13 |  | 1700 | 22100 |  | 20250315 | 买方指定仓库地面交货 | 800996049 | 380000244100320
|  |  |  | 包头供电分公司 | 包供安全质量监察部 |  | 仪器仪表 | 工频验电信号发生器 | 工频验电信号发生器,AC20kV | 台 | 5 |  | 1800 | 9000 |  | 20250315 | 买方指定仓库地面交货 | 801016460 | 380000244100350
|  |  |  | 包头供电分公司 | 包供安全质量监察部 |  | 工器具 | 操作杆 | 操作杆,AC20kV,4节,5m | 根 | 15 |  | 600 | 9000 |  | 20250315 | 买方指定仓库地面交货 | 800091893 | 380000244100340
|  |  |  | 包头供电分公司 | 包供安全质量监察部 |  | 辅助设备设施 | 绝缘高枝剪 | 绝缘高枝剪,绝缘 | 把 | 25 |  | 700 | 17500 |  | 20250315 | 买方指定仓库地面交货 | 800993626 | 380000244100360
|  |  |  | 包头供电分公司 | 包供安全质量监察部 |  | 工器具 | 接地线（棒） | 接地线（棒）,AC35kV,配电线路,35 | 副 | 3 |  | 260 | 780 |  | 20250315 | 买方指定仓库地面交货 | 800086106 | 380000244100290
|  |  |  | 包头供电分公司 | 包供安全质量监察部 |  | 工器具 | 接地线（棒） | 接地线（棒）,AC10kV,配电线路,35 | 副 | 13 |  | 260 | 3380 |  | 20250315 | 买方指定仓库地面交货 | 800990302 | 380000244100300
|  |  |  | 包头供电分公司 | 包供安全质量监察部 |  | 工器具 | 接地线（棒） | 接地线（棒）,AC380V | 副 | 20 |  | 260 | 5200 |  | 20250315 | 买方指定仓库地面交货 | 800095950 | 380000244100310
| 7 | 工作灯等 |  | 包头供电分公司 | 包供安全质量监察部 |  | 低压电器 | 防爆灯 | 防爆灯,便携式手提防爆灯 | 盏 | 12 |  | 2200 | 26400 |  | 20250315 | 买方指定仓库地面交货 | 800995652 | 380000242300010
|  |  |  | 包头供电分公司 | 包供安全质量监察部 |  | 低压电器 | 防爆灯 | 防爆灯,防爆头灯 | 盏 | 12 |  | 350 | 4200 |  | 20250315 | 买方指定仓库地面交货 | 800995653 | 380000242300020
|  |  |  | 包头供电分公司 | 包供安全质量监察部 |  | 低压电器 | 防爆灯 | 防爆灯,微型防爆电筒 | 盏 | 12 |  | 500 | 6000 |  | 20250315 | 买方指定仓库地面交货 | 800995654 | 380000242300030
|  |  |  | 包头供电分公司 | 包供安全质量监察部 |  | 低压电器 | 防爆灯 | 防爆灯,防爆检修工作灯 | 盏 | 12 |  | 900 | 10800 |  | 20250315 | 买方指定仓库地面交货 | 800995655 | 380000242300040
|  |  |  | 包头供电分公司 | 包供安全质量监察部 |  | 低压电器 | 防爆灯 | 防爆灯,手提式防爆探照灯 | 盏 | 12 |  | 4500 | 54000 |  | 20250315 | 买方指定仓库地面交货 | 800995656 | 380000242300050
|  |  |  | 包头供电分公司 | 包供安全质量监察部 |  | 低压电器 | 防爆灯 | 防爆灯,防爆应急工作灯 | 盏 | 12 |  | 4500 | 54000 |  | 20250315 | 买方指定仓库地面交货 | 800995657 | 380000242300060
|  |  |  | 包头供电分公司 | 包供安全质量监察部 |  | 低压电器 | 工作灯 | 工作灯,双照明锂电工作灯 | 台 | 12 |  | 140 | 1680 |  | 20250315 | 买方指定仓库地面交货 | 800995659 | 380000242300110
|  |  |  | 包头供电分公司 | 包供安全质量监察部 |  | 低压电器 | 工作灯 | 工作灯,多功能强光防爆工作灯 | 台 | 12 |  | 1200 | 14400 |  | 20250315 | 买方指定仓库地面交货 | 800995660 | 380000242300120
|  |  |  | 包头供电分公司 | 包供安全质量监察部 |  | 低压电器 | 工作灯 | 工作灯,便携移动工作灯 | 台 | 12 |  | 4500 | 54000 |  | 20250315 | 买方指定仓库地面交货 | 800995658 | 380000242300070
|  |  |  | 包头供电分公司 | 包供安全质量监察部 |  | 低压电器 | 工作灯 | 工作灯,搜索灯 | 台 | 12 |  | 2400 | 28800 |  | 20250315 | 买方指定仓库地面交货 | 800084533 | 380000242300160
|  |  |  | 包头供电分公司 | 包供安全质量监察部 |  | 低压电器 | 警示灯 | 警示灯,太阳能,DL-ILED,LP65/LP67,3LED/6LED,0.3/ | 套 | 12 |  | 1000 | 12000 |  | 20250315 | 买方指定仓库地面交货 | 800995277 | 380000242300170
|  |  |  | 包头供电分公司 | 包供安全质量监察部 |  | 低压电器 | 工作灯 | 工作灯,轻便多功能工作棒 | 台 | 12 |  | 1000 | 12000 |  | 20250315 | 买方指定仓库地面交货 | 800995662 | 380000242300180
|  |  |  | 包头供电分公司 | 包供安全质量监察部 |  | 低压电器 | 标志灯 | 标志灯,LED标示灯,高效节能荧光灯 | 盏 | 12 |  | 1200 | 14400 |  | 20250315 | 买方指定仓库地面交货 | 800995607 | 380000242300080
|  |  |  | 包头供电分公司 | 包供安全质量监察部 |  | 低压电器 | 电筒 | 电筒,高性能青光充电式手电筒 | 个 | 12 |  | 350 | 4200 |  | 20250315 | 买方指定仓库地面交货 | 800995650 | 380000242300090
|  |  |  | 包头供电分公司 | 包供安全质量监察部 |  | 低压电器 | 电筒 | 电筒,高性能远射强光充电式手电筒 | 个 | 12 |  | 600 | 7200 |  | 20250315 | 买方指定仓库地面交货 | 800995651 | 380000242300100
|  |  |  | 包头供电分公司 | 包供安全质量监察部 |  | 低压电器 | 电筒 | 电筒,测温手电筒 | 个 | 12 |  | 850 | 10200 |  | 20250315 | 买方指定仓库地面交货 | 800995648 | 380000242300140
|  |  |  | 包头供电分公司 | 包供安全质量监察部 |  | 工器具 | 应急救援工具 | 应急救援工具,应急供电接入及设备维修工具 | 个 | 12 |  | 13000 | 156000 |  | 20250315 | 买方指定仓库地面交货 | 800991734 | 380000242300150
|  |  |  | 包头供电分公司 | 包供安全质量监察部 |  | 辅助设备设施 | 智能安全工器具柜 | 智能安全工器具柜 | 个 | 12 |  | 20000 | 240000 |  | 20250315 | 买方指定仓库地面交货 | 801001090 | 380000242300130
| 8 | 应急药品 |  | 包头供电分公司 | 包供安全质量监察部 |  | 工器具 | 消防应急药品 | 应急药品,医用酒精 | 瓶 | 120 |  | 1 | 120 |  | 20250315 | 施工现场地面交货 | 800997641 | 380000242400010
|  |  |  | 包头供电分公司 | 包供安全质量监察部 |  | 工器具 | 消防应急药品 | 应急药品,碘伏消毒液 | 盒 | 120 |  | 10 | 1200 |  | 20250315 | 施工现场地面交货 | 800997608 | 380000242400020
|  |  |  | 包头供电分公司 | 包供安全质量监察部 |  | 工器具 | 消防应急药品 | 应急药品,过氧化氢溶液 | 瓶 | 120 |  | 1 | 120 |  | 20250315 | 施工现场地面交货 | 800997642 | 380000242400030
|  |  |  | 包头供电分公司 | 包供安全质量监察部 |  | 工器具 | 消防应急药品 | 应急药品,0.9%氯化钠注射液 | 瓶 | 120 |  | 1 | 120 |  | 20250315 | 施工现场地面交货 | 800997643 | 380000242400040
|  |  |  | 包头供电分公司 | 包供安全质量监察部 |  | 工器具 | 消防应急药品 | 应急药品,脱脂棉球 | 包 | 120 |  | 10 | 1200 |  | 20250315 | 施工现场地面交货 | 800997631 | 380000242400050
|  |  |  | 包头供电分公司 | 包供安全质量监察部 |  | 工器具 | 消防应急药品 | 应急药品,脱脂棉签 | 包 | 120 |  | 1 | 120 |  | 20250315 | 施工现场地面交货 | 800997632 | 380000242400060
|  |  |  | 包头供电分公司 | 包供安全质量监察部 |  | 工器具 | 消防应急药品 | 应急药品,压敏胶带 | 盒 | 120 |  | 4.8 | 576 |  | 20250315 | 施工现场地面交货 | 800997610 | 380000242400070
|  |  |  | 包头供电分公司 | 包供安全质量监察部 |  | 工器具 | 消防应急药品 | 应急药品,医用绷带 | 包 | 120 |  | 8 | 960 |  | 20250315 | 施工现场地面交货 | 800997633 | 380000242400080
|  |  |  | 包头供电分公司 | 包供安全质量监察部 |  | 工器具 | 消防应急药品 | 消防应急药品,手术剪 | 个 | 120 |  | 25 | 3000 |  | 20250315 | 施工现场地面交货 | 800995520 | 380000242400090
|  |  |  | 包头供电分公司 | 包供安全质量监察部 |  | 工器具 | 消防应急药品 | 消防应急药品,镊子 | 个 | 120 |  | 9 | 1080 |  | 20250315 | 施工现场地面交货 | 800995521 | 380000242400100
|  |  |  | 包头供电分公司 | 包供安全质量监察部 |  | 工器具 | 消防应急药品 | 应急药品,医用手套 | 包 | 120 |  | 3 | 360 |  | 20250315 | 施工现场地面交货 | 800997634 | 380000242400110
|  |  |  | 包头供电分公司 | 包供安全质量监察部 |  | 工器具 | 消防应急药品 | 应急药品,烧伤喷雾剂 | 盒 | 120 |  | 28 | 3360 |  | 20250315 | 施工现场地面交货 | 800997612 | 380000242400120
|  |  |  | 包头供电分公司 | 包供安全质量监察部 |  | 工器具 | 消防应急药品 | 应急药品,医用口罩 | 包 | 120 |  | 30 | 3600 |  | 20250315 | 施工现场地面交货 | 800997635 | 380000242400130
|  |  |  | 包头供电分公司 | 包供安全质量监察部 |  | 工器具 | 消防应急药品 | 应急药品,创口贴异型组合型 | 盒 | 120 |  | 12 | 1440 |  | 20250315 | 施工现场地面交货 | 800997613 | 380000242400140
|  |  |  | 包头供电分公司 | 包供安全质量监察部 |  | 工器具 | 消防应急药品 | 应急药品,乳胶管 | 米 | 120 |  | 6 | 720 |  | 20250315 | 施工现场地面交货 | 800997640 | 380000242400150
|  |  |  | 包头供电分公司 | 包供安全质量监察部 |  | 工器具 | 消防应急药品 | 应急药品,红霉素眼膏 | 支 | 120 |  | 4 | 480 |  | 20250315 | 施工现场地面交货 | 800997646 | 380000242400160
|  |  |  | 包头供电分公司 | 包供安全质量监察部 |  | 工器具 | 消防应急药品 | 应急药品,眼部护理液 | 袋 | 120 |  | 50 | 6000 |  | 20250315 | 施工现场地面交货 | 800997666 | 380000242400170
|  |  |  | 包头供电分公司 | 包供安全质量监察部 |  | 工器具 | 消防应急药品 | 应急药品,藿香正气水 | 盒 | 120 |  | 17 | 2040 |  | 20250315 | 施工现场地面交货 | 800997614 | 380000242400180
|  |  |  | 包头供电分公司 | 包供安全质量监察部 |  | 工器具 | 消防应急药品 | 应急药品,对乙酰氨基酚缓释片 | 盒 | 120 |  | 11 | 1320 |  | 20250315 | 施工现场地面交货 | 800997615 | 380000242400190
|  |  |  | 包头供电分公司 | 包供安全质量监察部 |  | 工器具 | 消防应急药品 | 应急药品,阿奇霉素分散片 | 盒 | 120 |  | 20 | 2400 |  | 20250315 | 施工现场地面交货 | 800997616 | 380000242400200
|  |  |  | 包头供电分公司 | 包供安全质量监察部 |  | 工器具 | 消防应急药品 | 应急药品,肠炎宁片 | 盒 | 120 |  | 32 | 3840 |  | 20250315 | 施工现场地面交货 | 800997617 | 380000242400210
|  |  |  | 包头供电分公司 | 包供安全质量监察部 |  | 工器具 | 消防应急药品 | 应急药品,云南白药 | 盒 | 120 |  | 20 | 2400 |  | 20250315 | 施工现场地面交货 | 800997618 | 380000242400220
|  |  |  | 包头供电分公司 | 包供安全质量监察部 |  | 工器具 | 消防应急药品 | 应急药品,速效救心丸 | 瓶 | 120 |  | 18 | 2160 |  | 20250315 | 施工现场地面交货 | 800997644 | 380000242400230
|  |  |  | 包头供电分公司 | 包供安全质量监察部 |  | 工器具 | 消防应急药品 | 应急药品,复方丹参滴丸 | 盒 | 120 |  | 26 | 3120 |  | 20250315 | 施工现场地面交货 | 800997619 | 380000242400240
|  |  |  | 包头供电分公司 | 包供安全质量监察部 |  | 工器具 | 消防应急药品 | 应急药品,苯磺酸左旋氨氯地平片 | 盒 | 120 |  | 38 | 4560 |  | 20250315 | 施工现场地面交货 | 800997620 | 380000242400250
|  |  |  | 包头供电分公司 | 包供安全质量监察部 |  | 工器具 | 消防应急药品 | 应急药品,红外体温计 | 盒 | 120 |  | 299 | 35880 |  | 20250315 | 施工现场地面交货 | 800997621 | 380000242400260
|  |  |  | 包头供电分公司 | 包供安全质量监察部 |  | 工器具 | 消防应急药品 | 应急药品,电子血压计 | 盒 | 120 |  | 680 | 81600 |  | 20250315 | 施工现场地面交货 | 800997622 | 380000242400270
|  |  |  | 包头供电分公司 | 包供安全质量监察部 |  | 工器具 | 消防应急药品 | 应急药品,外科洗手消毒液 | 瓶 | 120 |  | 48 | 5760 |  | 20250315 | 施工现场地面交货 | 800997645 | 380000242400280
|  |  |  | 包头供电分公司 | 包供安全质量监察部 |  | 工器具 | 消防应急药品 | 消防应急药品,简易呼吸器 | 个 | 120 |  | 150 | 18000 |  | 20250315 | 施工现场地面交货 | 800995532 | 380000242400290
|  |  |  | 包头供电分公司 | 包供安全质量监察部 |  | 工器具 | 消防应急药品 | 消防应急药品,压缩空气式雾化器 | 个 | 120 |  | 680 | 81600 |  | 20250315 | 施工现场地面交货 | 800995533 | 380000242400300
|  |  |  | 包头供电分公司 | 包供安全质量监察部 |  | 工器具 | 消防应急药品 | 应急药品,急救毯 | 块 | 120 |  | 25 | 3000 |  | 20250315 | 施工现场地面交货 | 800997639 | 380000242400310
|  |  |  | 包头供电分公司 | 包供安全质量监察部 |  | 工器具 | 消防应急药品 | 应急药品,血塞通滴丸 | 盒 | 120 |  | 39 | 4680 |  | 20250315 | 施工现场地面交货 | 800997623 | 380000242400320
|  |  |  | 包头供电分公司 | 包供安全质量监察部 |  | 工器具 | 消防应急药品 | 应急药品,伤湿止痛膏 | 盒 | 120 |  | 20 | 2400 |  | 20250315 | 施工现场地面交货 | 800997624 | 380000242400330
|  |  |  | 包头供电分公司 | 包供安全质量监察部 |  | 工器具 | 消防应急药品 | 应急药品,医用纱布块 | 包 | 120 |  | 6 | 720 |  | 20250315 | 施工现场地面交货 | 800997636 | 380000242400340
|  |  |  | 包头供电分公司 | 包供安全质量监察部 |  | 工器具 | 消防应急药品 | 应急药品,弹性绷带 | 卷 | 120 |  | 10 | 1200 |  | 20250315 | 施工现场地面交货 | 800997638 | 380000242400350
|  |  |  | 包头供电分公司 | 包供安全质量监察部 |  | 工器具 | 消防应急药品 | 应急药品,一次性使用酒精棉片 | 盒 | 120 |  | 25 | 3000 |  | 20250315 | 施工现场地面交货 | 800997625 | 380000242400360
|  |  |  | 包头供电分公司 | 包供安全质量监察部 |  | 工器具 | 消防应急药品 | 应急药品,体温计 | 支 | 120 |  | 5 | 600 |  | 20250315 | 施工现场地面交货 | 800997647 | 380000242400370
|  |  |  | 包头供电分公司 | 包供安全质量监察部 |  | 工器具 | 消防应急药品 | 应急药品,三角巾急救包 | 包 | 120 |  | 20 | 2400 |  | 20250315 | 施工现场地面交货 | 800997637 | 380000242400380
|  |  |  | 包头供电分公司 | 包供安全质量监察部 |  | 工器具 | 消防应急药品 | 消防应急药品,口对口呼吸面罩 | 个 | 120 |  | 16 | 1920 |  | 20250315 | 施工现场地面交货 | 800995543 | 380000242400390
|  |  |  | 包头供电分公司 | 包供安全质量监察部 |  | 工器具 | 消防应急药品 | 应急药品,麝香祛痛气雾剂 | 盒 | 120 |  | 50 | 6000 |  | 20250315 | 施工现场地面交货 | 800997626 | 380000242400400
|  |  |  | 包头供电分公司 | 包供安全质量监察部 |  | 工器具 | 消防应急药品 | 应急药品,玄麦甘桔颗粒 | 盒 | 120 |  | 22 | 2640 |  | 20250315 | 施工现场地面交货 | 800997627 | 380000242400410
|  |  |  | 包头供电分公司 | 包供安全质量监察部 |  | 工器具 | 消防应急药品 | 应急药品,复方薄荷脑软膏 | 盒 | 120 |  | 25 | 3000 |  | 20250315 | 施工现场地面交货 | 800997628 | 380000242400420
|  |  |  | 包头供电分公司 | 包供安全质量监察部 |  | 工器具 | 消防应急药品 | 应急药品,罗浮山百草油 | 盒 | 120 |  | 32 | 3840 |  | 20250315 | 施工现场地面交货 | 800997629 | 380000242400430
|  |  |  | 包头供电分公司 | 包供安全质量监察部 |  | 工器具 | 消防应急药品 | 应急药品,铝合金出诊箱 | 盒 | 120 |  | 150 | 18000 |  | 20250315 | 施工现场地面交货 | 800997630 | 380000242400440
|  |  |  | 包头供电分公司 | 包供安全质量监察部 |  | 工器具 | 消防应急药品 | 消防应急药品,人丹 | 个 | 120 |  | 3.5 | 420 |  | 20250315 | 施工现场地面交货 | 801005593 | 380000242400450
|  |  |  | 包头供电分公司 | 包供安全质量监察部 |  | 工器具 | 消防应急药品 | 消防应急药品,十滴水 | 个 | 120 |  | 4.5 | 540 |  | 20250315 | 施工现场地面交货 | 801005592 | 380000242400460
|  |  |  | 包头供电分公司 | 包供安全质量监察部 |  | 工器具 | 消防应急药品 | 消防应急药品,降温喷雾 | 个 | 120 |  | 28 | 3360 |  | 20250315 | 施工现场地面交货 | 801005594 | 380000242400470
|  |  |  | 包头供电分公司 | 包供安全质量监察部 |  | 工器具 | 消防应急药品 | 消防应急药品,清凉油 | 个 | 120 |  | 25 | 3000 |  | 20250315 | 施工现场地面交货 | 800995949 | 380000242400480
| 9 | 标识牌、红布幔等 |  | 包头供电分公司 | 包供安全质量监察部 |  | 装置性材料 | 设备标示牌 | 设备标示牌,20㎝×16㎝铝反光,PVC | 块 | 200 |  | 15 | 3000 |  | 20250315 | 买方指定仓库地面交货 | 801007260 | 380000242600010
|  |  |  | 包头供电分公司 | 包供安全质量监察部 |  | 装置性材料 | 设备标示牌 | 设备标示牌,40㎝×32㎝铝反光,铝合金 | 块 | 200 |  | 64 | 12800 |  | 20250315 | 买方指定仓库地面交货 | 801007254 | 380000242600020
|  |  |  | 包头供电分公司 | 包供安全质量监察部 |  | 装置性材料 | 设备标示牌 | 设备标示牌,500*400MM,铝板覆优质抗氧化国标IV类反光膜 | 块 | 200 |  | 35 | 7000 |  | 20250315 | 买方指定仓库地面交货 | 801007249 | 380000242600040
|  |  |  | 包头供电分公司 | 包供安全质量监察部 |  | 装置性材料 | 设备标示牌 | 设备标示牌,30CM×24㎝铝反光,PVC | 块 | 200 |  | 32 | 6400 |  | 20250315 | 买方指定仓库地面交货 | 801007262 | 380000242600060
|  |  |  | 包头供电分公司 | 包供安全质量监察部 |  | 工器具 | 标识牌 | 标识牌,警示牌,300MM*240MM,单面热转印标识,无要求,铝合金 | 面 | 200 |  | 33 | 6600 |  | 20250315 | 买方指定仓库地面交货 | 800994599 | 380000242600030
|  |  |  | 包头供电分公司 | 包供安全质量监察部 |  | 工器具 | 标识牌 | 标识牌,警示牌,250MM*250MM,单面热转印标识,无要求,PVC | 面 | 200 |  | 35 | 7000 |  | 20250315 | 买方指定仓库地面交货 | 800994593 | 380000242600050
|  |  |  | 包头供电分公司 | 包供安全质量监察部 |  | 工器具 | 标识牌 | 标识牌,警示牌,250MM*250MM,单面热转印标识,无要求,铝合金 | 面 | 200 |  | 30 | 6000 |  | 20250315 | 买方指定仓库地面交货 | 800994598 | 380000242600070
|  |  |  | 包头供电分公司 | 包供安全质量监察部 |  | 工器具 | 标识牌 | 标识牌,警示牌,80MM*65MM,单面热转印标识,无要求,PVC | 面 | 200 |  | 12 | 2400 |  | 20250315 | 买方指定仓库地面交货 | 800994592 | 380000242600080
|  |  |  | 包头供电分公司 | 包供安全质量监察部 |  | 工器具 | 标识牌 | 标识牌,警示牌,400MM*320MM,UV工艺,无要求,铝合金 | 面 | 200 |  | 64 | 12800 |  | 20250315 | 买方指定仓库地面交货 | 800994604 | 380000242600090
|  |  |  | 包头供电分公司 | 包供安全质量监察部 |  | 工器具 | 标识牌 | 标识牌,PVC | 面 | 200 |  | 20 | 4000 |  | 20250315 | 买方指定仓库地面交货 | 800095909 | 380000242600130
|  |  |  | 包头供电分公司 | 包供安全质量监察部 |  | 工器具 | 标识牌 | 标识牌,安全标识牌,205*295*610MM,双面热转印标识,无要求,通用,通 | 面 | 200 |  | 45 | 9000 |  | 20250315 | 买方指定仓库地面交货 | 801016475 | 380000242600140
|  |  |  | 包头供电分公司 | 包供安全质量监察部 |  | 工器具 | 红布幔 | 红布幔,卷轴式 | 条 | 200 |  | 240 | 48000 |  | 20250315 | 买方指定仓库地面交货 | 800994609 | 380000242600100
|  |  |  | 包头供电分公司 | 包供安全质量监察部 |  | 工器具 | 红布幔 | 红布幔,磁吸式运行布带,800*500MM,横向 | 条 | 200 |  | 75 | 15000 |  | 20250315 | 买方指定仓库地面交货 | 801016478 | 380000242600110
|  |  |  | 包头供电分公司 | 包供安全质量监察部 |  | 工器具 | 红布幔 | 红布幔,磁吸式运行布带,300*800MM,竖向 | 条 | 200 |  | 40 | 8000 |  | 20250315 | 买方指定仓库地面交货 | 801016484 | 380000242600120
|  |  |  | 包头供电分公司 | 包供安全质量监察部 |  | 工器具 | 红布幔 | 红布幔,磁吸式运行布带,680*310MM,横向 | 条 | 200 |  | 65 | 13000 |  | 20250315 | 买方指定仓库地面交货 | 801016476 | 380000242600150
|  |  |  | 包头供电分公司 | 包供安全质量监察部 |  | 工器具 | 红布幔 | 红布幔,磁吸式运行布带,340*310MM,横向 | 条 | 200 |  | 32 | 6400 |  | 20250315 | 买方指定仓库地面交货 | 801016477 | 380000242600160
|  |  |  | 包头供电分公司 | 包供安全质量监察部 |  | 工器具 | 红布幔 | 红布幔,磁吸式运行布带,260*310MM,竖向 | 条 | 200 |  | 32 | 6400 |  | 20250315 | 买方指定仓库地面交货 | 801016479 | 380000242600170
|  |  |  | 包头供电分公司 | 包供安全质量监察部 |  | 工器具 | 红布幔 | 红布幔,磁吸式运行布带,420*310MM,竖向 | 条 | 200 |  | 32 | 6400 |  | 20250315 | 买方指定仓库地面交货 | 801016480 | 380000242600180
|  |  |  | 包头供电分公司 | 包供安全质量监察部 |  | 工器具 | 红布幔 | 红布幔,磁吸式运行布带,150*310MM,竖向 | 条 | 200 |  | 32 | 6400 |  | 20250315 | 买方指定仓库地面交货 | 801016481 | 380000242600190
|  |  |  | 包头供电分公司 | 包供安全质量监察部 |  | 工器具 | 红布幔 | 红布幔,磁吸式运行布带,200*500MM,竖向 | 条 | 200 |  | 32 | 6400 |  | 20250315 | 买方指定仓库地面交货 | 801016482 | 380000242600200
|  |  |  | 包头供电分公司 | 包供安全质量监察部 |  | 工器具 | 红布幔 | 红布幔,磁吸式运行布带,200*2100MM,竖向 | 条 | 200 |  | 65 | 13000 |  | 20250315 | 买方指定仓库地面交货 | 801016483 | 380000242600210
|  |  |  | 包头供电分公司 | 包供安全质量监察部 |  | 工器具 | 红布幔 | 红布幔,磁吸式运行布带,300*1800MM,竖向 | 条 | 200 |  | 65 | 13000 |  | 20250315 | 买方指定仓库地面交货 | 801016485 | 380000242600220
|  |  |  | 包头供电分公司 | 包供安全质量监察部 |  | 五金材料 | 门窗五金 | 门窗五金,门吸 | 个 | 200 |  | 15 | 3000 |  | 20250315 | 买方指定仓库地面交货 | 800068429 | 380000242600250
|  |  |  | 包头供电分公司 | 包供安全质量监察部 |  | 工器具 | 绝缘挂钩 | 绝缘挂钩,通用,通用,通用 | 个 | 200 |  | 30 | 6000 |  | 20250315 | 买方指定仓库地面交货 | 801018568 | 380000242600240
|  |  |  | 包头供电分公司 | 包供安全质量监察部 |  | 工器具 | 绝缘垫 | 绝缘垫,5MM,绝缘胶垫,10kV,800*400 | 块 | 200 |  | 400 | 80000 |  | 20250315 | 买方指定仓库地面交货 | 800996543 | 380000242600260
|  |  |  | 包头供电分公司 | 包供安全质量监察部 |  | 五金材料 | 强力磁铁 | 强力磁铁,Φ20*3,不锈钢,圆形带孔 | 个 | 200 |  | 15 | 3000 |  | 20250315 | 买方指定仓库地面交货 | 800994662 | 380000242600230