## 导出摘要
此文稿由 Numbers 表格导出。所有表格均已转换为 Excel 工作表。每张 Numbers 工作表上的所有其他对象都已放置在单独的工作表中。请注意其中的公式计算可能与 Excel 不同。
Numbers 表格工作表名称 | 数字表格名称 | Excel 工作表名称
预审
| 表格 1 | 预审
标书费明细
| 表格 1 | 标书费明细

## 预审
内蒙古电力（集团）有限责任公司2019年预计划生产工程设备材料采购90标段（35kV及以下电缆）重新招标 标段划分表 （规格、型号、数量以技术规范书为准）
标段 | 工程类别 | 建设单位 | 项目名称 | 设备属性 | 设备名称 | 规格型号 | 单位 | 数量 | 单价最高投标限价（元） | 最高限价（万元） | 限制中标数量要求
90-1 | 生产 | 阿拉善 | 2019年35至110千伏配网行动计划技改项目（一体化项目）达来呼布110kV变电站隔离开关改造工程 | 材料 | 二次控制电缆 | ZRC-KVVP2-22-0.5-4×1.5 | 米 | 70 | 12.78 | 613.5133 | 限中1个标段
| 生产 | 阿拉善 | 2019年35至110千伏配网行动计划技改项目（一体化项目）达来呼布110kV变电站隔离开关改造工程 | 材料 | 二次控制电缆 | ZRC-KVVP2-22-0.5-10x1.5 | 米 | 63 | 24.77
| 生产 | 阿拉善 | 2019年35至110千伏配网行动计划技改项目（一体化项目）达来呼布110kV变电站隔离开关改造工程 | 材料 | 二次控制电缆 | ZRC-KVVP2-22-0.5-4x2.5 | 米 | 137 | 18.75
| 生产 | 阿拉善 | 2019年35至110千伏配网行动计划技改项目（一体化项目）达来呼布110kV变电站隔离开关改造工程 | 材料 | 二次控制电缆 | ZRC-VV22－1-3×6+1×4 | 米 | 140 | 21.8
| 生产 | 乌海 | 黄河站主变消防系统改造工程 | 材料 | 450/750V聚氯乙烯绝缘控制电缆 | NH-KVVP2-22 7×1.5 | km | 2.5 | 14944
| 生产 | 乌海 | 黄河站主变消防系统改造工程 | 材料 | 1000V电力电缆 | NH- YJV23-1000 4×4 | km | 0.1 | 41575
| 生产 | 乌海 | 祥和变电站1、2号主变消防系统改造工程 | 材料 | 450/750V聚氯乙烯绝缘控制电缆 | NH-KVVP2-22 7×1.5 | km | 1.8 | 14944
| 生产 | 乌海 | 祥和变电站1、3号主变消防系统改造工程 | 材料 | 1000V电力电缆 | NH- YJV23-1000 4×4 | km | 0.1 | 41575
| 生产 | 乌海 | 黄河站主变消防系统改造工程 | 材料 | 1000V动力电缆 | YJV23-1KV 3x50+1x25 | km | 0.31 | 137500
| 生产 | 乌海 | 祥和变电站1、3号主变消防系统改造工程 | 材料 | 1000V动力电缆 | YJV23-1KV 3x50+1x25 | km | 0.38 | 137500
| 生产 | 乌超 | 500kV乌海变电站布乌II线5031、5032断路器保护更换工程 | 材料 | 铜-聚氯乙烯绝缘铜带屏蔽铠装阻燃控制电缆 | ZR-KVVP2-22 500V 七芯 6 | 千米 | 0.06 | 42768
| 生产 | 乌超 | 500kV乌海变电站布乌II线5031、5032断路器保护更换工程 | 材料 | 铜-聚氯乙烯绝缘铜带屏蔽铠装阻燃控制电缆 | ZR-KVVP2-22 500V 四芯 1.5 | 千米 | 0.18 | 12775
| 生产 | 乌超 | 500kV乌海变电站布乌II线5031、5032断路器保护更换工程 | 材料 | 铜-聚氯乙烯绝缘铜带屏蔽铠装阻燃控制电缆 | ZR-KVVP2-22 500V 七芯 1.5 | 千米 | 0.17 | 14663
| 生产 | 乌超 | 500kV乌海变电站布乌II线5031、5032断路器保护更换工程 | 材料 | 铜-聚氯乙烯绝缘铜带屏蔽铠装阻燃控制电缆 | ZR-KVVP2-22 500V 十四芯 1.5 | 千米 | 0.11 | 24750
| 生产 | 乌超 | 500kV乌海变电站布乌II线5031、5032断路器保护更换工程 | 材料 | 铜芯聚氯乙烯绝缘及护套钢带铠装耐火电力电缆 | NHKvvP2-22-450/750-2X4 | 千米 | 0.15 | 11364
| 生产 | 乌超 | 德岭山变电站时钟同步系统技改工程 | 材料 | 铜-聚氯乙烯绝缘铜带屏蔽铠装阻燃控制电缆 |  | 千米 | 0.3 | 19602
| 生产 | 乌超 | 德岭山变电站时钟同步系统技改工程 | 材料 | 铜-聚氯乙烯绝缘铜带屏蔽铠装阻燃控制电缆 |  | 千米 | 0.35 | 26378
| 生产 | 乌超 | 河套变电站故障信息子站技改 | 材料 | 铜-聚氯乙烯绝缘铜带屏蔽铠装阻燃控制电缆 | ZR-KVVP2-22 500V 四芯 1.5 | 千米 | 0.05 | 12775
| 生产 | 乌超 | 河套变电站故障信息子站技改 | 材料 | 铜芯聚氯乙烯绝缘及护套钢带铠装耐火电力电缆 | NHKvvP2-22-450/750-2X4 | 千米 | 0.05 | 11364
| 生产 | 乌超 | 河套变电站故障信息子站技改 | 材料 | 阻燃交联乙烯绝缘钢带铠装聚氯乙烯护套电力电缆 | NH-YJV23-1000-2×4 | 千米 | 0.05 | 9020
| 生产 | 乌超 | 吉兰太检修楼供暖系统改造 | 材料 | 阻燃交联乙烯绝缘铜丝屏蔽聚氯乙烯护套电力电缆 | ZR-YJV 1kV 三芯接地 240 | 千米 | 0.404 | 520017
| 生产 | 乌超 | 千里山变电站交流不间断电源装置UPS技术改造 | 材料 | 铜-聚氯乙烯绝缘铜带屏蔽铠装阻燃控制电缆 |  | 千米 | 0.6 | 19602
| 生产 | 鄂尔多斯 | 35kV玛拉迪、新寨则10kV电容器改造工程 | 材料 | 电缆 | YJY22-10kV-3X300mm² | 米 | 100 | 630.017
| 生产 | 鄂尔多斯 | 110kV上海庙、110kV陶利变电站电容器改造工程 | 材料 | 35kV高压电力电缆 | YJY23-35kV/1×150mm2 | 米 | 240 | 107.032
| 生产 | 鄂尔多斯 | 110kV上海庙、110kV陶利变电站电容器改造工程 | 材料 | 10kV高压电力电缆 | YJY23-10kV/3×240mm² | 米 | 300 | 526.922
| 生产 | 鄂尔多斯 | 110kV上海庙、110kV陶利变电站电容器改造工程 | 材料 | 阻燃屏蔽控制电缆 | ZC-KVVP2-22-500 5*6 | 米 | 400 | 24.134
| 生产 | 鄂尔多斯 | 110kV上海庙、110kV陶利变电站电容器改造工程 | 材料 | 阻燃屏蔽控制电缆 | ZC-KVVP2-22-500 10*6 | 米 | 400 | 14.308
| 生产 | 鄂尔多斯 | 110kV上海庙、110kV陶利变电站电容器改造工程 | 材料 | 阻燃屏蔽控制电缆 | ZC-KVVP2-22-500 4*1.5 | 米 | 550 | 18.774
| 生产 | 鄂尔多斯 | 110kV上海庙、110kV陶利变电站电容器改造工程 | 材料 | 阻燃屏蔽控制电缆 | ZC-KVVP2-22-500 7*1.5 | 米 | 1200 | 17.451
| 生产 | 鄂尔多斯 | 110kV上海庙、110kV陶利变电站电容器改造工程 | 材料 | 阻燃屏蔽控制电缆 | ZC-KVVP2-22 4×1.5 | 米 | 320 | 14.184
| 生产 | 鄂尔多斯 | 110kV上海庙、110kV陶利变电站电容器改造工程 | 材料 | 阻燃屏蔽控制电缆 | ZC-KVVP2-22 7×1.5 | 米 | 320 | 14.184
| 生产 | 鄂尔多斯 | 110kV上海庙、110kV陶利变电站电容器改造工程 | 材料 | 阻燃屏蔽控制电缆 | ZC-KVVP2-22 5×4 | 米 | 320 | 14.184
| 生产 | 鄂尔多斯 | 110kV上海庙、110kV陶利变电站电容器改造工程 | 材料 | 阻燃屏蔽控制电缆 | ZC-KVVP2-22 5×6 | 米 | 100 | 14.184
| 生产 | 鄂尔多斯 | 110kV上海庙、110kV陶利变电站电容器改造工程 | 材料 | 阻燃屏蔽控制电缆 | ZC-YJV23 2×6 | 米 | 160 | 14.184
| 生产 | 鄂尔多斯 | 110kV上海庙、110kV陶利变电站电容器改造工程 | 材料 | 阻燃屏蔽控制电缆 | ZC-KVVP2-22-500 14*1.5 | 米 | 380 | 27.22
| 生产 | 鄂尔多斯 | 110kV上海庙、110kV陶利变电站电容器改造工程 | 材料 | 阻燃屏蔽控制电缆 | ZC-KVVP2-22-500 10*4 | 米 | 570 | 22.77
| 生产 | 鄂尔多斯 | 110kV上海庙、110kV陶利变电站电容器改造工程 | 材料 | 阻燃电力电缆 | ZC-YJV23-1000 3X6+1X4 | 米 | 400 | 24.472
| 生产 | 鄂尔多斯 | 110kV上海庙、110kV陶利变电站电容器改造工程 | 材料 | 10kV高压电力电缆 | YJY23-10kV/3×240mm² | 米 | 280 | 526.922
| 生产 | 鄂尔多斯 | 110kV创业园区变电站35kV隔离开关技术改造工程 | 材料 | 阻燃屏蔽控制电缆 | ZC-KVVP2-22-500 4*1.5 | 米 | 300 | 18.774
| 生产 | 鄂尔多斯 | 110kV创业园区变电站35kV隔离开关技术改造工程 | 材料 | 阻燃屏蔽控制电缆 | ZC-KVVP2-22-500 7*1.5 | 米 | 1000 | 17.451
| 生产 | 鄂尔多斯 | 110kV创业园区变电站35kV隔离开关技术改造工程 | 材料 | 阻燃屏蔽控制电缆 | ZC-KVVP2-22-500 10*1.5 | 米 | 1000 | 20.706
| 生产 | 鄂尔多斯 | 110kV创业园区变电站35kV隔离开关技术改造工程 | 材料 | 阻燃电力电缆 | ZC-YJV23-1000 2*6 | 米 | 500 | 14.168
| 生产 | 鄂尔多斯 | 110kV创业园区变电站35kV隔离开关技术改造工程 | 材料 | 阻燃电力电缆 | ZC-YJV23-1000 3*6+1*4 | 米 | 500 | 24.472
| 生产 | 鄂尔多斯 | 110kV庙滩变电站隔离开关改造工程 | 材料 | 阻燃屏蔽控制电缆 | ZC-KVVP2-22-500 4*1.5 | 米 | 300 | 18.774
| 生产 | 鄂尔多斯 | 110kV庙滩变电站隔离开关改造工程 | 材料 | 阻燃屏蔽控制电缆 | ZC-KVVP2-22-500 7*1.5 | 米 | 150 | 17.451
| 生产 | 鄂尔多斯 | 110kV庙滩变电站隔离开关改造工程 | 材料 | 阻燃屏蔽控制电缆 | ZC-KVVP2-22-500 10*1.5 | 米 | 150 | 20.706
| 生产 | 鄂尔多斯 | 110kV庙滩变电站隔离开关改造工程 | 材料 | 阻燃屏蔽控制电缆 | ZC-KVVP2-22-500 14*1.5 | 米 | 600 | 22.937
| 生产 | 鄂尔多斯 | 110kV庙滩变电站隔离开关改造工程 | 材料 | 阻燃电力电缆 | ZC-YJV23-1000 2*6 | 米 | 150 | 14.168
| 生产 | 鄂尔多斯 | 110kV庙滩变电站隔离开关改造工程 | 材料 | 阻燃电力电缆 | ZC-YJV23-1000 3*6+1*4 | 米 | 300 | 24.47
| 生产 | 鄂尔多斯 | 110kV马家塔、新庙变电站断路器及隔离开关改造工程 | 材料 | 阻燃屏蔽铠装控制电缆 | ZC-KVVP2-22-450/750 7*2.5 | 米 | 3325 | 22.501
| 生产 | 鄂尔多斯 | 110kV马家塔、新庙变电站断路器及隔离开关改造工程 | 材料 | 阻燃屏蔽铠装控制电缆 | ZC-KVVP2-22-450/750 7*2.5 | 米 | 250 | 22.501
| 生产 | 鄂尔多斯 | 110kV城拐、白泥井变电站断路器及电流互感器造工程 | 材料 | 阻燃屏蔽铠装控制电缆 | ZC-KVVP2-22-450/750 5*4 | 米 | 1800 | 19.602
| 生产 | 鄂尔多斯 | 35kV二道川、35kV吉拉变电站电容器隔离开关改造工程 | 材料 | 阻燃屏蔽控制电缆 | ZC-KVVP2-22-500 10*1.5 | 米 | 200 | 20.944
| 生产 | 鄂尔多斯 | 35kV二道川、35kV吉拉变电站电容器隔离开关改造工程 | 材料 | 阻燃屏蔽控制电缆 | ZC-KVVP2-22-500 10*1.5 | 米 | 200 | 20.944
| 生产 | 鄂尔多斯 | 35kV玛拉迪、新寨则10kV电容器改造工程 | 材料 | 10kV高压电力电缆 | YJY22-10kV-3X185mm² | 米 | 100 | 441.382
| 生产 | 鄂尔多斯 | 35kV玛拉迪、新寨则10kV电容器改造工程 | 材料 | 阻燃屏蔽控制电缆 | ZC-KVVP2-22-500 7*1.5 | 米 | 200 | 16.423
| 生产 | 鄂尔多斯 | 35kV玛拉迪、新寨则10kV电容器改造工程 | 材料 | 阻燃屏蔽控制电缆 | ZC-KVVP2-22-500 5*4 | 米 | 300 | 25.256
| 生产 | 鄂尔多斯 | 35kV玛拉迪、新寨则10kV电容器改造工程 | 材料 | 阻燃屏蔽控制电缆 | ZC-KVVP2-22-500 7*1.5 | 米 | 200 | 16.423
| 生产 | 鄂尔多斯 | 35kV玛拉迪、新寨则10kV电容器改造工程 | 材料 | 阻燃屏蔽控制电缆 | ZC-KVVP2-22-500 5*4 | 米 | 300 | 25.256
| 生产 | 鄂尔多斯 | 35kV白音乌素变电站361站变及站变熔断器改造工程 | 材料 | 电力电缆 | YJV23-1kV-4X95mm2+1X50mm | 米 | 120 | 365.76
| 生产 | 鄂尔多斯 | 沙海子一体化电源系统（无通讯电源） | 材料 | 阻燃屏蔽控制电缆 | ZC-KVVP2-22-500 7*1.5 | 米 | 100 | 17.451
| 生产 | 鄂尔多斯 | 沙海子一体化电源系统（无通讯电源） | 材料 | 阻燃屏蔽控制电缆 | ZC-KVVP2-22-500 5*4 | 米 | 100 | 22.546
| 生产 | 鄂尔多斯 | 沙海子一体化电源系统（无通讯电源） | 材料 | 阻燃屏蔽控制电缆 | ZC-KVVP2-22-500 5*6 | 米 | 100 | 29.15
| 生产 | 鄂尔多斯 | 沙海子一体化电源系统（无通讯电源） | 材料 | 阻燃屏蔽控制电缆 | ZC-KVVP2-22-500 4*4 | 米 | 600 | 19.596
| 生产 | 鄂尔多斯 | 沙海子一体化电源系统（无通讯电源） | 材料 | 阻燃屏蔽电力电缆 | ZC-YJV23-1000 2*6 | 米 | 150 | 14.168
| 生产 | 鄂尔多斯 | 沙海子一体化电源系统（无通讯电源） | 材料 | 阻燃电力电缆 | ZC-YJV23-1000 3*10+1*6 | 米 | 150 | 37.352
| 生产 | 鄂尔多斯 | 沙海子一体化电源系统（无通讯电源） | 材料 | 阻燃电力电缆 | ZC-YJV23-1000 3*25+1*10 | 米 | 200 | 87.584
| 生产 | 鄂尔多斯 | 35kV昌黄、35kV沙利变电站电容器改造工程 | 材料 | 10kV电力电缆 | YJV22-8.7/15kV/3*95 | 米 | 80 | 286.231
| 生产 | 鄂尔多斯 | 35kV昌黄、35kV沙利变电站电容器改造工程 | 材料 | 阻燃屏蔽控制电缆 | ZC-KVVP2-22-500 4*1.5 | 米 | 100 | 18.774
| 生产 | 鄂尔多斯 | 35kV昌黄、35kV沙利变电站电容器改造工程 | 材料 | 阻燃屏蔽控制电缆 | ZC-KVVP2-22-500 7*1.5 | 米 | 100 | 17.451
| 生产 | 鄂尔多斯 | 35kV昌黄、35kV沙利变电站电容器改造工程 | 材料 | 阻燃屏蔽控制电缆 | ZC-KVVP2-22-500 5*4 | 米 | 100 | 18.774
| 生产 | 鄂尔多斯 | 35kV昌黄、35kV沙利变电站电容器改造工程 | 材料 | 阻燃电力电缆 | ZC-YJV23-1000 2*6 | 米 | 100 | 14.168
| 生产 | 鄂尔多斯 | 35kV昌黄、35kV沙利变电站电容器改造工程 | 材料 | 10kv电力电缆 | YJV22-8.7/15kV/3*95 | 米 | 160 | 286.231
| 生产 | 鄂尔多斯 | 35kV昌黄、35kV沙利变电站电容器改造工程 | 材料 | 阻燃屏蔽控制电缆 | ZC-KVVP2-22-500 4*1.5 | 米 | 150 | 18.774
| 生产 | 鄂尔多斯 | 35kV昌黄、35kV沙利变电站电容器改造工程 | 材料 | 阻燃屏蔽控制电缆 | ZC-KVVP2-22-500 7*1.5 | 米 | 150 | 17.451
| 生产 | 鄂尔多斯 | 35kV昌黄、35kV沙利变电站电容器改造工程 | 材料 | 阻燃屏蔽控制电缆 | ZC-KVVP2-22-500 5*4 | 米 | 150 | 18.774
| 生产 | 鄂尔多斯 | 35kV昌黄、35kV沙利变电站电容器改造工程 | 材料 | 阻燃电力电缆 | ZC-YJV23-1000 2*6 | 米 | 100 | 14.168
| 生产 | 鄂尔多斯 | 35kV昌黄、35kV沙利变电站电容器改造工程 | 材料 | 阻燃电力电缆 | ZC-YJV23-1000 3*6+1*4 | 米 | 150 | 24.472
| 生产 | 鄂尔多斯 | 铁供分局生产调度楼消防系统改造工程 | 材料 | 耐火电力电缆 | NH-YJV23-1000 4×6 | 米 | 40 | 20.88
| 生产 | 鄂尔多斯 | 铁供分局生产调度楼消防系统改造工程 | 材料 | 耐火电力电缆 | NH-YJV23-1000 3×25+1×16 | 米 | 20 | 67.14
| 生产 | 鄂尔多斯 | 铁供分局生产调度楼消防系统改造工程 | 材料 | 耐火电力电缆 | NH-YJV23-1000 3×50+1×25 | 米 | 70 | 123.32
| 生产 | 鄂尔多斯 | 铁供分局生产调度楼消防系统改造工程 | 材料 | 耐火电力电缆 | NH-YJV23-1000 3×70+1×35 | 米 | 220 | 170.19
| 生产 | 鄂尔多斯 | 铁供分局生产调度楼消防系统改造工程 | 材料 | 耐火电力电缆 | NH-YJV23-1000 3×95+1×50 | 米 | 15 | 233.6
| 生产 | 鄂尔多斯 | 220kV北郊变电站129电压互感器改造工程 | 材料 | 阻燃屏蔽铠装控制电缆 | ZC-KVVP2-22-450/750 10*6 | 米 | 600 | 64.13
| 生产 | 薛家湾 | 220kV大路变电站220kV电流互感器改造工程 | 材料 | 450/750V塑料绝缘控制电缆 | KVVP2-22-14×4 | 千米 | 0.45 | 29700
| 生产 | 薛家湾 | 220kV薛家湾变电站220kV隔离开关改造工程 | 材料 | 450/750V塑料绝缘控制电缆 | KVVP2-22-4×6 | 千米 | 0.6 | 26316
| 生产 | 薛家湾 | 220kV薛家湾变电站220kV隔离开关改造工程 | 材料 | 450/750V塑料绝缘控制电缆 | KVVP2-22-7×2.5 | 千米 | 0.8 | 22501
| 生产 | 薛家湾 | 220kV薛家湾变电站220kV隔离开关改造工程 | 材料 | 450/750V塑料绝缘控制电缆 | KVVP2-22-14×2.5 | 千米 | 0.65 | 26389
| 生产 | 薛家湾 | 大路220kV变电站故障录波器改造工程 | 材料 | 450/750V塑料绝缘控制电缆 | KVVP2-22-10×1.5 | 千米 | 0.8 | 18700
| 生产 | 薛家湾 | 110kV海子塔等三座变电站隔离开关改造工程（海子塔） | 材料 | 450/750V塑料绝缘控制电缆 | ZRC-KVVP2-22-4×6 | 千米 | 0.2 | 26316
| 生产 | 薛家湾 | 110kV海子塔等三座变电站隔离开关改造工程（海子塔） | 材料 | 450/750V塑料绝缘控制电缆 | ZRC-KVVP2-22-10×1.5 | 千米 | 0.2 | 18700
| 生产 | 薛家湾 | 110kV海子塔等三座变电站隔离开关改造工程（海子塔） | 材料 | 450/750V塑料绝缘控制电缆 | ZRC-KVVP2-22-14×1.5 | 千米 | 0.2 | 24750
| 生产 | 薛家湾 | 110kV海子塔等三座变电站隔离开关改造工程（银泽变） | 材料 | 450/750V塑料绝缘控制电缆 | ZRC-KVVP2-22-4×6 | 千米 | 0.4 | 26316
| 生产 | 薛家湾 | 110kV海子塔等三座变电站隔离开关改造工程（银泽变） | 材料 | 450/750V塑料绝缘控制电缆 | ZRC-KVVP2-22-10×1.5 | 千米 | 0.4 | 18700
| 生产 | 薛家湾 | 110kV海子塔等三座变电站隔离开关改造工程（银泽变） | 材料 | 450/750V塑料绝缘控制电缆 | ZRC-KVVP2-22-14×1.5 | 千米 | 0.3 | 24750
| 生产 | 薛家湾 | 110kV海子塔等三座变电站隔离开关改造工程（巴汉图） | 材料 | 450/750V塑料绝缘控制电缆 | ZRC-KVVP2-22-4×6 | 千米 | 0.4 | 26316
| 生产 | 薛家湾 | 110kV海子塔等三座变电站隔离开关改造工程（巴汉图） | 材料 | 450/750V塑料绝缘控制电缆 | ZRC-KVVP2-22-10×1.5 | 千米 | 0.4 | 18700
| 生产 | 薛家湾 | 110kV海子塔等三座变电站隔离开关改造工程（巴汉图） | 材料 | 450/750V塑料绝缘控制电缆 | ZRC-KVVP2-22-14×1.5 | 千米 | 0.3 | 24750
| 生产 | 薛家湾 | 110kV海子塔等两座变电站35kV断路器改造工程（110kV海子塔变） | 材料 | 450/750V塑料绝缘控制电缆 | ZRC-KVVP2-22-4×6 | 千米 | 0.1 | 26316
| 生产 | 薛家湾 | 110kV海子塔等两座变电站35kV断路器改造工程（110kV海子塔变） | 材料 | 450/750V塑料绝缘控制电缆 | ZRC-KVVP2-22-4×4 | 千米 | 0.4 | 19602
| 生产 | 薛家湾 | 110kV海子塔等两座变电站35kV断路器改造工程（110kV海子塔变） | 材料 | 450/750V塑料绝缘控制电缆 | ZRC-KVVP2-22-7×2.5 | 千米 | 0.3 | 22501
| 生产 | 薛家湾 | 110kV海子塔等两座变电站35kV断路器改造工程（110kV海子塔变） | 材料 | 450/750V塑料绝缘控制电缆 | ZRC-KVVP2-22-10×1.5 | 千米 | 0.3 | 18700
| 生产 | 薛家湾 | 110kV海子塔等两座变电站35kV断路器改造工程（110kV海子塔变） | 材料 | 450/750V塑料绝缘控制电缆 | ZRC-KVVP2-22-14×1.5 | 千米 | 0.3 | 24750
| 生产 | 薛家湾 | 110kV海子塔等两座变电站35kV断路器改造工程（110kV银泽变） | 材料 | 450/750V塑料绝缘控制电缆 | ZRC-KVVP2-22-4×6 | 千米 | 0.1 | 26316
| 生产 | 薛家湾 | 110kV海子塔等两座变电站35kV断路器改造工程（110kV银泽变） | 材料 | 450/750V塑料绝缘控制电缆 | ZRC-KVVP2-22-4×4 | 千米 | 0.45 | 19602
| 生产 | 薛家湾 | 110kV海子塔等两座变电站35kV断路器改造工程（110kV银泽变） | 材料 | 450/750V塑料绝缘控制电缆 | ZRC-KVVP2-22-7×2.5 | 千米 | 0.35 | 22501
| 生产 | 薛家湾 | 110kV海子塔等两座变电站35kV断路器改造工程（110kV银泽变） | 材料 | 450/750V塑料绝缘控制电缆 | ZRC-KVVP2-22-10×1.5 | 千米 | 0.4 | 18700
| 生产 | 薛家湾 | 110kV海子塔等两座变电站35kV断路器改造工程（110kV银泽变） | 材料 | 450/750V塑料绝缘控制电缆 | ZRC-KVVP2-22-14×1.5 | 千米 | 0.3 | 24750
| 生产 | 薛家湾 | 杨四海变电站110kV母差保护改造工程 | 材料 | 450/750V塑料绝缘控制电缆 | ZRC-KVVP2-22-5x4 | 千米 | 3.703 | 17938
| 生产 | 薛家湾 | 杨四海变电站110kV母差保护改造工程 | 材料 | 450/750V塑料绝缘控制电缆 | ZRC-KVVP2-22-4x1.5 | 千米 | 4.008 | 8969
| 生产 | 薛家湾 | 杨四海变电站110kV母差保护改造工程 | 材料 | 450/750V塑料绝缘控制电缆 | ZRC-KVVP2-22-14x1.5 | 千米 | 0.052 | 19428
| 生产 | 薛家湾 | 杨四海变电站110kV母差保护改造工程 | 材料 | 450/750V塑料绝缘控制电缆 | ZRC-KVVP2-22-4x4 | 千米 | 0.03 | 14462
| 生产 | 薛家湾 | 杨四海、唐公塔变电站110kV隔离开关改造工程 | 材料 | 1000V电力电缆 | ZRC-YJV23-4x4 | 千米 | 0.139 | 22536
| 生产 | 薛家湾 | 杨四海、唐公塔变电站110kV隔离开关改造工程 | 材料 | 450/750V塑料绝缘控制电缆 | ZRC-KVVP2-7x1.5 | 千米 | 0.139 | 15372
| 生产 | 薛家湾 | 杨四海、唐公塔变电站110kV隔离开关改造工程 | 材料 | 450/750V塑料绝缘控制电缆 | ZRC-KVVP2-4x1.5 | 千米 | 0.34 | 10404
| 生产 | 薛家湾 | 杨四海、唐公塔变电站110kV隔离开关改造工程 | 材料 | 450/750V塑料绝缘控制电缆 | ZRC-KVVP2-10x1.5 | 千米 | 0.102 | 20808
| 生产 | 鄂尔多斯 | 110kV上海庙、110kV陶利变电站电容器改造工程 | 材料 | 冷缩交联电缆终端（户外） | 与YJY23-35kV/1×150mm²配套 | 套 | 12 | 1089
| 生产 | 鄂尔多斯 | 110kV上海庙、110kV陶利变电站电容器改造工程 | 材料 | 冷缩交联电缆终端（户外） | 与YJY23-10kV/3×240mm²配套 | 套 | 2 | 1927
| 生产 | 鄂尔多斯 | 110kV上海庙、110kV陶利变电站电容器改造工程 | 材料 | 冷缩交联电缆终端（户内） | 与YJY23-10kV/3×240mm²配套 | 套 | 2 | 1927
| 生产 | 鄂尔多斯 | 110kV上海庙、110kV陶利变电站电容器改造工程 | 材料 | 冷缩交联电缆终端（户外） | 与YJY23-10kV/3×240mm²配套 | 套 | 2 | 1089
| 生产 | 鄂尔多斯 | 110kV上海庙、110kV陶利变电站电容器改造工程 | 材料 | 冷缩交联电缆终端（户内） | 与YJY23-10kV/3×240mm²配套 | 套 | 2 | 1089
| 生产 | 鄂尔多斯 | 35kV玛拉迪、新寨则10kV电容器改造工程 | 材料 | 冷缩交联电缆终端（户内） | 与YJY22-10kV 3×185mm²配套 | 套 | 2 | 1216
| 生产 | 鄂尔多斯 | 35kV玛拉迪、新寨则10kV电容器改造工程 | 材料 | 冷缩交联电缆终端（户内） | 与YJY22-10kV 3×300mm²配套 | 套 | 2 | 1981
| 生产 | 鄂尔多斯 | 鄂前旗二道川、吉拉35kV变电站10kV电容器隔离开关改造工程 | 材料 | 10 kV交联电缆户内终端（二道川） | 三芯冷缩式 □-10/3×95 | 套 | 2 | 1388
| 生产 | 鄂尔多斯 | 鄂前旗二道川、吉拉35kV变电站10kV电容器隔离开关改造工程 | 材料 | 10 kV交联电缆户内终端（吉拉） | 三芯冷缩式 □-10/3×95 | 套 | 2 | 1388
| 生产 | 鄂尔多斯 | 35kV昌黄、35kV沙利变电站电容器改造工程 | 材料 | 冷缩交联电缆终端（户外） | 与YJVYJV22-8.7/15kV/3*95配套 | 套 | 2 | 1388
| 生产 | 鄂尔多斯 | 35kV昌黄、35kV沙利变电站电容器改造工程 | 材料 | 冷缩交联电缆终端（户内） | 与YJVYJV22-8.7/15kV/3*95配套 | 套 | 2 | 1076
| 生产 | 鄂尔多斯 | 35kV昌黄、35kV沙利变电站电容器改造工程 | 材料 | 冷缩交联电缆终端（户外） | 与YJVYJV22-8.7/15kV/3*95配套 | 套 | 2 | 1388
| 生产 | 鄂尔多斯 | 35kV昌黄、35kV沙利变电站电容器改造工程 | 材料 | 冷缩交联电缆终端（户内） | 与YJVYJV22-8.7/15kV/3*95配套 | 套 | 2 | 1076
| 生产 | 鄂尔多斯 | 伊金霍洛旗110kV林塔、新庙变电站监控系统及保护装置改造工程（鄂局18年城网技 | 材料 | 控制电缆,KVVP2,1.5,4,ZR,22 | //控制电缆ZC-kvvp2-22-500 4*1.5（新庙变电站） | 米 | 2000 | 18.26
| 生产 | 鄂尔多斯 | 伊金霍洛旗110kV林塔、新庙变电站监控系统及保护装置改造工程（鄂局18年城网技 | 材料 | 控制电缆,KVVP2,1.5,10,ZR,22 | //控制电缆ZC-kvvp2-22-500 10*1.5（新庙变电站） | 米 | 1100 | 19.65
| 生产 | 鄂尔多斯 | 伊金霍洛旗110kV林塔、新庙变电站监控系统及保护装置改造工程（鄂局18年城网技 | 材料 | 控制电缆,KVVP2,4,5,ZR,22 | //控制电缆ZC-kvvp2-22-500 5*4（新庙变电站） | 米 | 2500 | 24.5
| 生产 | 鄂尔多斯 | 伊金霍洛旗110kV林塔、新庙变电站监控系统及保护装置改造工程（鄂局18年城网技 | 材料 | 控制电缆,KVVP2,4,10,ZR,22 | //控制电缆ZC-kvvp2-22-500 10*4（新庙变电站） | 米 | 500 | 48
| 生产 | 鄂尔多斯 | 伊金霍洛旗110kV林塔、新庙变电站监控系统及保护装置改造工程（鄂局18年城网技 | 材料 | 控制电缆,KVVP2,6,12,不阻燃,无铠装 | //控制电缆ZC-kvvp2-22-500 12*6（新庙变电站） | 米 | 200 | 69.44
| 生产 | 鄂尔多斯 | 伊金霍洛旗110kV林塔、新庙变电站监控系统及保护装置改造工程（鄂局18年城网技 | 材料 | 控制电缆,KVVP2,4,4,ZR,22 | //控制电缆ZC-kvvp2-22-500 4*4（新庙变电站） | 米 | 1800 | 18.92
| 生产 | 鄂尔多斯 | 伊金霍洛旗110kV林塔、新庙变电站监控系统及保护装置改造工程（鄂局18年城网技 | 材料 | 低压电力电缆,YJV,铜,6,2芯,NH,23,普通 | //电力电缆ZC-YJV23-1000 2*6（新庙变电站） | 千米 | 1.1 | 43560
| 生产 | 鄂尔多斯 | 伊金霍洛旗110kV林塔、新庙变电站监控系统及保护装置改造工程（鄂局18年城网技 | 材料 | 低压电力电缆,YJV,铜,6/4,3+1芯,ZC,23,普通 | //电力电缆ZC-YJV23-1000 3*6+1*4（新庙变电站） | 千米 | 1.4 | 49500
| 生产 | 鄂尔多斯 | 伊金霍洛旗110kV林塔、新庙变电站监控系统及保护装置改造工程（鄂局18年城网技 | 材料 | 控制电缆,KVVP2,1.5,4,ZR,22 | //控制电缆ZC-kvvp2-22-500 4*1.5（林塔变电站） | 米 | 2220 | 18.26
| 生产 | 鄂尔多斯 | 伊金霍洛旗110kV林塔、新庙变电站监控系统及保护装置改造工程（鄂局18年城网技 | 材料 | 控制电缆,KVVP2,1.5,7,ZR,22 | //控制电缆ZC-kvvp2-22-500 7*1.5（林塔变电站） | 米 | 8300 | 17.5
| 生产 | 鄂尔多斯 | 伊金霍洛旗110kV林塔、新庙变电站监控系统及保护装置改造工程（鄂局18年城网技 | 材料 | 控制电缆,KVVP2,1.5,10,ZR,22 | //控制电缆ZC-kvvp2-22-500 10*1.5（林塔变电站） | 米 | 1100 | 19.65
| 生产 | 鄂尔多斯 | 伊金霍洛旗110kV林塔、新庙变电站监控系统及保护装置改造工程（鄂局18年城网技 | 材料 | 控制电缆,KVVP2,4,5,ZR,22 | //控制电缆ZC-kvvp2-22-500 5*4（林塔变电站） | 米 | 2100 | 24.5
| 生产 | 鄂尔多斯 | 伊金霍洛旗110kV林塔、新庙变电站监控系统及保护装置改造工程（鄂局18年城网技 | 材料 | 控制电缆,KVVP2,4,10,ZR,22 | //控制电缆ZC-kvvp2-22-500 10*4（林塔变电站） | 米 | 700 | 48
| 生产 | 鄂尔多斯 | 伊金霍洛旗110kV林塔、新庙变电站监控系统及保护装置改造工程（鄂局18年城网技 | 材料 | 控制电缆,KVVP2,6,12,不阻燃,无铠装 | //控制电缆ZC-kvvp2-22-500 12*6（林塔变电站） | 米 | 180 | 69.44
| 生产 | 鄂尔多斯 | 伊金霍洛旗110kV林塔、新庙变电站监控系统及保护装置改造工程（鄂局18年城网技 | 材料 | 控制电缆,KVVP2,4,4,ZR,22 | //控制电缆ZC-kvvp2-22-500 4*4（林塔变电站） | 米 | 1400 | 18.92
| 生产 | 鄂尔多斯 | 伊金霍洛旗110kV林塔、新庙变电站监控系统及保护装置改造工程（鄂局18年城网技 | 材料 | 低压电力电缆,YJV,铜,6,2芯,NH,23,普通 | //电力电缆ZC-YJV23-1000 2*6（林塔变电站） | 千米 | 3.35 | 43560
| 生产 | 包头 | 轻质变10kV出线电缆改造 | 材料 | 10kV高压电力电缆 | ZC-YJV22-10-3×300mm2 | 米 | 1500 | 695.536
| 生产 | 包头 | 迎春变、昆河变、希园变、哈业变、滨河变等站加装消弧线圈工程 | 材料 | 电力电缆 | AC10kV,YJV,70,3,22,无阻燃,无阻水 | 千米 | 1.07 | 156684
| 生产 | 包头 | 迎春变、昆河变、希园变、哈业变、滨河变等站加装消弧线圈工程 | 材料 | 低压电力电缆 | YJV,铜,120,4芯,不阻燃,22,普通 | 千米 | 0.35 | 326333
| 生产 | 包头 | 迎春变、昆河变、希园变、哈业变、滨河变等站加装消弧线圈工程 | 材料 | 低压电力电缆 | YJV,铜,630,1芯,不阻燃,无铠装,普通 | 千米 | 0.66 | 416860
| 生产 | 包头 | 迎春变、昆河变、希园变、哈业变、滨河变等站加装消弧线圈工程 | 材料 | 低压电力电缆 | YJV,铜,400,1芯,不阻燃,无铠装,普通 | 千米 | 0.22 | 326333
| 生产 | 包头 | 铝园变10KV电力电缆改造工程 | 材料 | 电力电缆 | AC10KV，YJV，300,3,22，ZC,无阻水 | 千米 | 0.94 | 630017
| 生产 | 包头 | 铝园变10KV电力电缆改造工程 | 材料 | 电力电缆 | AC10KV，YJV，400,3,22，ZC,无阻水 | 千米 | 0.19 | 733163
| 生产 | 包头 | 萨拉齐变断路器更换工程 | 材料 | 控制电缆 | ZC-ZC-KVVP2-22-450/750-7X2.5 | km | 1.3 | 22501
| 生产 | 包头 | 萨拉齐变断路器更换工程 | 材料 | 控制电缆 | ZC-ZC-KVVP2-22-450/750-4X4 | km | 3 | 19596
| 生产 | 包头 | 小召子变电站10kV隔离开关改造工程 | 材料 | 控制电缆 | ZC-KVVP2-22-450/750-7X2.5 | km | 1.9 | 22501
| 生产 | 包头 | 小召子变电站10kV隔离开关改造工程 | 材料 | 控制电缆 | ZC-KVVP2-22-450/750-4X4 | km | 1.5 | 19596
| 生产 | 包头 | 团结变、三道河变电站37kV站用变改造工程 | 材料 | 电力电缆 | VV22-1000V 4x50 | km | 0.3 | 89700
| 生产 | 包头 | 毛岱变电站隔离开关等设备改造工程 | 材料 | 控制电缆 | ZC-KVVP2-22-450/750-7X2.5 | km | 6.1 | 22501
| 生产 | 包头 | 毛岱变电站隔离开关等设备改造工程 | 材料 | 控制电缆 | ZC-KVVP2-22-450/750-7X2.5 | km | 3.6 | 19596
| 生产 | 包头 | 磴场变电站992电容器改造工程 | 材料 | 电力电缆 | ZC-YJV22-3x150 | m | 120 | 395
| 生产 | 包头 | 磴场变电站991电容器改造工程 | 材料 | 控制电缆 | ZC-KVVP2-22-450/750-4X4 | km | 1.2 | 19596
| 生产 | 包头 | 磴场变电站991电容器改造工程 | 材料 | 控制电缆 | ZC-KVVP2-22-450/750-7X2.5 | km | 0.9 | 22501
| 生产 | 超高压 | 500kV宁格尔、布日都、响沙湾变电站35kV电压互感器更换 | 材料 | 控制电缆 | ZC-KVVP2-22-7*4mm2-450/750V | 米 | 2100 | 22.99
| 生产 | 超高压 | 500kV响沙湾变电站500kV响永II线保护及断路器保护更换改造 | 材料 | 控制电缆 | ZCKVVP2-22-450/750-4×1.5 | 米 | 260 | 12.8
| 生产 | 超高压 | 500kV响沙湾变电站500kV响永II线保护及断路器保护更换改造 | 材料 | 控制电缆 | ZCKVVP2-22-450/750-7×1.5 | 米 | 160 | 11.72
| 生产 | 超高压 | 500kV响沙湾变电站500kV响永II线保护及断路器保护更换改造 | 材料 | 控制电缆 | ZCKVVP2-22-450/750-14×1.5 | 米 | 280 | 21.53
| 生产 | 超高压 | 500kV响沙湾变电站500kV响永II线保护及断路器保护更换改造 | 材料 | 控制电缆 | ZCKVVP2-22-450/750-4×2.5 | 米 | 60 | 18.78
| 生产 | 超高压 | 500kV响沙湾变电站500kV响永II线保护及断路器保护更换改造 | 材料 | 控制电缆 | ZCKVVP2-22-450/750-7×6 | 米 | 210 | 22.77
| 生产 | 超高压 | 500kV响沙湾变电站500kV响永II线保护及断路器保护更换改造 | 材料 | 控制电缆 | NH-KVVP2-22-450/750-2X4 | 米 | 210 | 17.54
| 生产 | 超高压 | 500kV布日都变电站1号主变及断路器保护更换改造 | 材料 | 电力电缆 | ZC-YJV22-4*4 mm2-0.6/1kV | 米 | 100 | 17.57
| 生产 | 超高压 | 500kV布日都变电站1号主变及断路器保护更换改造 | 材料 | 控制电缆 | ZC-KVVP2-22-4*2.5mm2-450/750V | 米 | 990 | 18.37
| 生产 | 超高压 | 500kV布日都变电站1号主变及断路器保护更换改造 | 材料 | 控制电缆 | ZC-KVVP2-22-7*2.5mm2-450/750V | 米 | 900 | 22.51
| 生产 | 超高压 | 500kV布日都变电站1号主变及断路器保护更换改造 | 材料 | 控制电缆 | ZC-KVVP2-22-10*2.5mm2-450/750V | 米 | 270 | 23.57
| 生产 | 超高压 | 500kV布日都变电站1号主变及断路器保护更换改造 | 材料 | 控制电缆 | ZC-KVVP2-22-4*4mm2-450/750V | 米 | 650 | 19.61
| 生产 | 超高压 | 500kV布日都变电站1号主变及断路器保护更换改造 | 材料 | 控制电缆 | ZC-KVVP2-22-7*4mm2-450/750V | 米 | 400 | 22.99
| 生产 | 超高压 | 500kV布日都变电站220kV3、4母母线保护更换改造 | 材料 | 控制电缆 | ZCKVVP2-22-450/750 4X1.5 | 米 | 2500 | 12.77
| 生产 | 超高压 | 500kV布日都变电站220kV3、4母母线保护更换改造 | 材料 | 控制电缆 | ZCKVVP2-22-450/750 7X1.5 | 米 | 25 | 11.72
| 生产 | 超高压 | 500kV布日都变电站220kV3、4母母线保护更换改造 | 材料 | 控制电缆 | ZCKVVP2-22-450/750 14X1.5 | 米 | 25 | 21.53
| 生产 | 超高压 | 500kV布日都变电站220kV3、4母母线保护更换改造 | 材料 | 控制电缆 | NHKVVP2-22-450/750 2X4 | 米 | 25 | 17.54
| 生产 | 超高压 | 500kV布日都变电站220kV3、4母母线保护更换改造 | 材料 | 控制电缆 | ZCKVVP2-22-450/750 7X6 | 米 | 30 | 22.77
| 生产 | 超高压 | 500kV宁格尔变电站500kV准宁II线保护及断路器保护更换 | 材料 | 控制电缆 | ZCKVVP2-22-450/750 4X1.5 | 米 | 220 | 12.8
| 生产 | 超高压 | 500kV宁格尔变电站500kV准宁II线保护及断路器保护更换 | 材料 | 控制电缆 | ZCKVVP2-22-450/750 7X1.5 | 米 | 160 | 11.72
| 生产 | 超高压 | 500kV宁格尔变电站500kV准宁II线保护及断路器保护更换 | 材料 | 控制电缆 | ZCKVVP2-22-450/750 14X1.5 | 米 | 160 | 21.53
| 生产 | 超高压 | 500kV宁格尔变电站500kV准宁II线保护及断路器保护更换 | 材料 | 控制电缆 | NHKVVP2-22-450/750 2X4 | 米 | 150 | 17.54
| 生产 | 超高压 | 500kV宁格尔变电站500kV准宁II线保护及断路器保护更换 | 材料 | 控制电缆 | ZCKVVP2-22-450/750 7X6 | 米 | 120 | 22.77
| 生产 | 超高压 | 500kV宁格尔变电站220kV宁杨I线线路保护更换 | 材料 | 控制电缆 | ZCKVVP2-22-450/750 7X1.5 | 米 | 200 | 11.72
| 生产 | 超高压 | 500kV宁格尔变电站220kV宁杨I线线路保护更换 | 材料 | 控制电缆 | ZCKVVP2-22-450/750 14X1.5 | 米 | 25 | 21.53
| 生产 | 超高压 | 500kV宁格尔变电站220kV宁杨I线线路保护更换 | 材料 | 控制电缆 | ZCKVVP2-22-450/750 7X6 | 米 | 150 | 22.77
| 生产 | 超高压 | 500kV宁格尔变电站220kV宁杨I线线路保护更换 | 材料 | 控制电缆 | ZCKVVP2-22-450/750 4X2.5 | 米 | 30 | 12.8
| 生产 | 超高压 | 500kV宁格尔变电站220kV宁杨I线线路保护更换 | 材料 | 控制电缆 | NHKVVP2-22-450/750 2X4 | 米 | 75 | 17.54
| 生产 | 超高压 | 500k宁格尔变电站220kV大宁I线线路保护更换 | 材料 | 控制电缆 | ZCKVVP2-22-450/750 7X1.5 | 米 | 200 | 11.72
| 生产 | 超高压 | 500k宁格尔变电站220kV大宁I线线路保护更换 | 材料 | 控制电缆 | ZCKVVP2-22-450/750 14X1.5 | 米 | 25 | 21.53
| 生产 | 超高压 | 500k宁格尔变电站220kV大宁I线线路保护更换 | 材料 | 控制电缆 | ZCKVVP2-22-450/750 7X6 | 米 | 150 | 22.77
| 生产 | 超高压 | 500k宁格尔变电站220kV大宁I线线路保护更换 | 材料 | 控制电缆 | NHKVVP2-22-450/750 2X4 | 米 | 75 | 17.54
| 生产 | 超高压 | 500k宁格尔变电站220kV大宁II线线路保护更换 | 材料 | 控制电缆 | ZCKVVP2-22-450/750 7X1.5 | 米 | 200 | 11.72
| 生产 | 超高压 | 500k宁格尔变电站220kV大宁II线线路保护更换 | 材料 | 控制电缆 | ZCKVVP2-22-450/750 14X1.5 | 米 | 25 | 21.53
| 生产 | 超高压 | 500k宁格尔变电站220kV大宁II线线路保护更换 | 材料 | 控制电缆 | ZCKVVP2-22-450/750 7X6 | 米 | 150 | 22.77
| 生产 | 超高压 | 500k宁格尔变电站220kV大宁II线线路保护更换 | 材料 | 控制电缆 | NHKVVP2-22-450/750 2X4 | 米 | 75 | 17.54
| 生产 | 超高压 | 500kV宁格尔220kV212母联断路器保护技改更换 | 材料 | 控制电缆 | ZC-KVVP2-22-4*2.5mm2-450/750V | 米 | 450 | 18.37
| 生产 | 超高压 | 500kV宁格尔220kV212母联断路器保护技改更换 | 材料 | 控制电缆 | ZC-KVVP2-22-10*2.5mm2-450/750V | 米 | 230 | 23.57
| 生产 | 超高压 | 500kV宁格尔220kV212母联断路器保护技改更换 | 材料 | 控制电缆 | ZC-KVVP2-22-4*4 mm2-450/750V | 米 | 230 | 19.61
| 生产 | 超高压 | 500kV宁格尔220kV212母联断路器保护技改更换 | 材料 | 电力电缆 | ZC-YJV22-4*4 mm2-0.6/1kV | km | 0.1 | 17561
| 生产 | 超高压 | 500kV响沙湾变电站500kV响永I线电抗器保护、5041、5042断路器保护更换 | 材料 | 控制电缆 | （ZCKVVP2-22-450/750-4×1.5 ） | 米 | 220 | 18.37
| 生产 | 超高压 | 500kV响沙湾变电站500kV响永I线电抗器保护、5041、5042断路器保护更换 | 材料 | 控制电缆 | （ZCKVVP2-22-450/750-7×1.5 ） | 米 | 160 | 20.71
| 生产 | 超高压 | 500kV响沙湾变电站500kV响永I线电抗器保护、5041、5042断路器保护更换 | 材料 | 控制电缆 | （ZCKVVP2-22-450/750-14×1.5 ） | 米 | 160 | 22.94
| 生产 | 超高压 | 500kV响沙湾变电站500kV响永I线电抗器保护、5041、5042断路器保护更换 | 材料 | 控制电缆 | （NH-KVVP2-22-450/750-2X4 ） | 米 | 150 | 12.65
| 生产 | 超高压 | 500kV响沙湾变电站500kV响永I线电抗器保护、5041、5042断路器保护更换 | 材料 | 控制电缆 | （ZCKVVP2-22-450/750-7×6 ） | 米 | 120 | 22.99
| 生产 | 超高压 | 500kV响沙湾变电站500kV响永I线电抗器保护、5041、5042断路器保护更换 | 材料 | 控制电缆 | （ZC-KVVP2-22-450/750 10×6 ） | 米 | 275 | 22.99
| 生产 | 超高压 | 500kV响沙湾变电站500kV响永I线电抗器保护、5041、5042断路器保护更换 | 材料 | 控制电缆 | （ZC-KVVP2-22-450/750 4×4） | 米 | 135 | 19.61
| 生产 | 超高压 | 500kV响沙湾变电站500kV响永I线电抗器保护、5041、5042断路器保护更换 | 材料 | 控制电缆 | （ZC-KVVP2-22-450/750 19×1.5） | 米 | 330 | 25.85
| 生产 | 超高压 | 500kV响沙湾变电站500kV响永I线电抗器保护、5041、5042断路器保护更换 | 材料 | 控制电缆 | （ZC-KVVP2-22-450/750 10×1.5） | 米 | 160 | 23.57
| 生产 | 超高压 | 500kV宁格尔变电站500kV永宁II线5072、5073断路器保护更换 | 材料 | 控制电缆 | （ZCKVVP2-22-450/750-4×1.5 ） | 米 | 220 | 18.37
| 生产 | 超高压 | 500kV宁格尔变电站500kV永宁II线5072、5073断路器保护更换 | 材料 | 控制电缆 | （ZCKVVP2-22-450/750-7×1.5 ） | 米 | 160 | 20.71
| 生产 | 超高压 | 500kV宁格尔变电站500kV永宁II线5072、5073断路器保护更换 | 材料 | 控制电缆 | （ZCKVVP2-22-450/750-14×1.5 ） | 米 | 160 | 22.94
| 生产 | 超高压 | 500kV宁格尔变电站500kV永宁II线5072、5073断路器保护更换 | 材料 | 控制电缆 | （NH-KVVP2-22-450/750-2X4 ） | 米 | 150 | 12.65
| 生产 | 超高压 | 500kV宁格尔变电站500kV永宁II线5072、5073断路器保护更换 | 材料 | 控制电缆 | （ZCKVVP2-22-450/750-7×6 ） | 米 | 120 | 22.99
| 生产 | 超高压 | 500kV宁格尔变电站3号主变保护更换 | 材料 | 阻燃控制电缆 | ZC-KVVP2-22-450/750-7×6 | 米 | 2500 | 22.99
| 生产 | 超高压 | 500kV宁格尔变电站3号主变保护更换 | 材料 | 阻燃控制电缆 | ZC-KVVP2-22-450/750-7×1.5 | 米 | 2000 | 17.46
| 生产 | 超高压 | 500kV宁格尔变电站3号主变保护更换 | 材料 | 阻燃控制电缆 | ZC-KVVP2-22-450/750-4×4 | 米 | 500 | 17.46
| 生产 | 超高压 | 500kV宁格尔变电站3号主变保护更换 | 材料 | 阻燃控制电缆 | ZC-KVVP2-22-450/750-4×1.5 | 米 | 3000 | 18.37
| 生产 | 超高压 | 500kV宁格尔变电站3号主变保护更换 | 材料 | 阻燃控制电缆 | ZC-KVVP2-22-450/750-14×1.5 | 米 | 500 | 22.94
| 生产 | 超高压 | 500kV宁格尔变电站3号主变保护更换 | 材料 | 阻燃控制电缆 | ZC-KVVP2-22-450/750-19×1.5 | 米 | 500 | 24.19
| 生产 | 超高压 | 500kV布日都变电站测控装置改造工程 | 材料 | 控制电缆 | ZC-KVVP2-22-14x2.5mm2-450/750V | 米 | 500 | 26.38
| 生产 | 超高压 | 500kV布日都变电站测控装置改造工程 | 材料 | 控制电缆 | ZC-KVVP2-22-7x2.5mm2-450/750V | 米 | 400 | 22.5
| 生产 | 超高压 | 500kV布日都变电站测控装置改造工程 | 材料 | 控制电缆 | ZC-KVVP2-22-4x2.5mm2-450/750V | 米 | 200 | 18.37
| 生产 | 超高压 | 500kV布日都变电站测控装置改造工程 | 材料 | 控制电缆 | ZC-KVVP2-22-4x4mm2-450/750V | 米 | 200 | 19.6
| 生产 | 超高压 | 500kV响沙湾变电站交流不间断电源装置UPS改造工程 | 材料 | 控制电缆 | ZC-KVVP2-22-10*2.5mm2-450/750V | 米 | 150 | 23.57
| 生产 | 超高压 | 500kV响沙湾变电站交流不间断电源装置UPS改造工程 | 材料 | 电力电缆 | ZC-YJV-2*10-0.6/1kV | 千米 | 0.15 | 19462
| 生产 | 超高压 | 500kV旗下营变电站35kV4号电抗器组改造 | 材料 | 控制电缆 | ZC-KVVP2-22-450/750- 4×1.5 | 米 | 68 | 12.79
| 生产 | 超高压 | 500kV旗下营变电站35kV4号电抗器组改造 | 材料 | 控制电缆 | ZC-KVVP2-22-450/750- 7×1.5 | 米 | 101 | 11.71
| 生产 | 超高压 | 500kV旗下营变电站35kV4号电抗器组改造 | 材料 | 控制电缆 | ZC-KVVP2-22-450/750- 19×1.5 | 米 | 459 | 24.19
| 生产 | 超高压 | 500kV旗下营变电站35kV4号电抗器组改造 | 材料 | 控制电缆 | ZC-KVVP2-22-450/750- 7×6 | 米 | 415 | 22.77
| 生产 | 超高压 | 500kV旗下营变电站35kV4号电抗器组改造 | 材料 | 控制电缆 | ZC-KVVP2-22-450/750- 14×6 | 米 | 310 | 24.13
| 生产 | 超高压 | 500kV旗下营变电站35kV4号电抗器组改造 | 材料 | 控制电缆 | ZC-KVVP2-22-450/750- 2×4 | 米 | 103 | 17.53
| 生产 | 超高压 | 500kV旗下营变电站35kV4号电抗器组改造 | 材料 | 电力电缆 | 1000V-YJV23 3×6+1×4 | 千米 | 0.085 | 21850
| 生产 | 超高压 | 500kV永圣域变电站 500kV响永II线线路保护及断路器保护改造工程 | 材料 | 控制电缆 | ZC-KVVP2-22-450/750-4×1.5 | 米 | 150 | 12.79
| 生产 | 超高压 | 500kV永圣域变电站 500kV响永II线线路保护及断路器保护改造工程 | 材料 | 控制电缆 | ZC-KVVP2-22-450/750-7×1.5 | 米 | 70 | 11.71
| 生产 | 超高压 | 500kV永圣域变电站 500kV响永II线线路保护及断路器保护改造工程 | 材料 | 控制电缆 | ZC-KVVP2-22-450/750-14×1.5 | 米 | 200 | 21.52
| 生产 | 超高压 | 500kV永圣域变电站 500kV响永II线线路保护及断路器保护改造工程 | 材料 | 控制电缆 | ZC-KVVP2-22-450/750-4×2.5 | 米 | 60 | 18.77
| 生产 | 超高压 | 500kV永圣域变电站 500kV响永II线线路保护及断路器保护改造工程 | 材料 | 控制电缆 | NH-KVVP2-22-450/750-2×4 | 米 | 120 | 17.53
| 生产 | 超高压 | 500kV永圣域变电站 500kV响永II线线路保护及断路器保护改造工程 | 材料 | 控制电缆 | ZC-KVVP2-22-450/750-7×6 | 米 | 150 | 22.77
| 生产 | 超高压 | 500kV汗海变电站500kV汗庆I线线路保护及断路器保护改造工程 | 材料 | 控制电缆 | ZCKVVP2-22-450/750-4×1.5 | 米 | 240 | 12.79
| 生产 | 超高压 | 500kV汗海变电站500kV汗庆I线线路保护及断路器保护改造工程 | 材料 | 控制电缆 | ZCKVVP2-22-450/750-7×1.5 | 米 | 160 | 11.71
| 生产 | 超高压 | 500kV汗海变电站500kV汗庆I线线路保护及断路器保护改造工程 | 材料 | 控制电缆 | ZCKVVP2-22-450/750-14×1.5 | 米 | 220 | 21.52
| 生产 | 超高压 | 500kV汗海变电站500kV汗庆I线线路保护及断路器保护改造工程 | 材料 | 控制电缆 | ZCKVVP2-22-450/750-4×2.5 | 米 | 30 | 18.77
| 生产 | 超高压 | 500kV汗海变电站500kV汗庆I线线路保护及断路器保护改造工程 | 材料 | 控制电缆 | ZCKVVP2-22-450/750-7×6 | 米 | 180 | 22.77
| 生产 | 超高压 | 500kV汗海变电站500kV汗庆I线线路保护及断路器保护改造工程 | 材料 | 控制电缆 | NH-KVVP2-22-450/750-2×4 | 米 | 180 | 17.53
| 生产 | 超高压 | 500kV汗海变电站220kV 汗团I线线路保护改造工程 | 材料 | 控制电缆 | ZCKVVP2-22-450/750-4×1.5 | 米 | 50 | 12.79
| 生产 | 超高压 | 500kV汗海变电站220kV 汗团I线线路保护改造工程 | 材料 | 控制电缆 | ZCKVVP2-22-450/750-7×1.5 | 米 | 50 | 11.71
| 生产 | 超高压 | 500kV汗海变电站220kV 汗团I线线路保护改造工程 | 材料 | 控制电缆 | ZCKVVP2-22-450/750-10×1.5 | 米 | 40 | 16.7
| 生产 | 超高压 | 500kV汗海变电站220kV 汗团I线线路保护改造工程 | 材料 | 控制电缆 | ZCKVVP2-22-450/750-4×2.5 | 米 | 20 | 18.77
| 生产 | 超高压 | 500kV汗海变电站220kV 汗团I线线路保护改造工程 | 材料 | 控制电缆 | NH-KVVP2-22-450/750-2×4 | 米 | 45 | 17.53
| 生产 | 超高压 | 500kV汗海变电站220kV 汗团I线线路保护改造工程 | 材料 | 控制电缆 | ZCKVVP2-22-450/750-7×6 | 米 | 45 | 22.77
| 生产 | 超高压 | 500kV汗海变电站220kV234 母联保护改造工程 | 材料 | 电力电缆 | ZC-YJV22-4*4 -0.6/1kV | 千米 | 0.1 | 17561
| 生产 | 超高压 | 500kV汗海变电站220kV234 母联保护改造工程 | 材料 | 控制电缆 | ZC-KVVP2-22-450/750V-4×2.5 | 米 | 300 | 18.37
| 生产 | 超高压 | 500kV汗海变电站220kV234 母联保护改造工程 | 材料 | 控制电缆 | ZC-KVVP2-22-450/750V-4×4 | 米 | 370 | 16.9
| 生产 | 超高压 | 500kV汗海变电站220kV234 母联保护改造工程 | 材料 | 控制电缆 | ZC-KVVP2-22-450/750V-14×4 | 米 | 150 | 24.13
| 生产 | 超高压 | 500kV丰泉变电站220kV 丰黄I线线路保护改造工程 | 材料 | 控制电缆 | ZC-KVVP2-22-450/750-4×1.5 | 米 | 130 | 12.79
| 生产 | 超高压 | 500kV丰泉变电站220kV 丰黄I线线路保护改造工程 | 材料 | 控制电缆 | ZC-KVVP2-22-450/750-7×1.5 | 米 | 80 | 11.71
| 生产 | 超高压 | 500kV丰泉变电站220kV 丰黄I线线路保护改造工程 | 材料 | 控制电缆 | ZC-KVVP2-22-450/750-14×1.5 | 米 | 40 | 21.52
| 生产 | 超高压 | 500kV丰泉变电站220kV 丰黄I线线路保护改造工程 | 材料 | 控制电缆 | ZC-KVVP2-22-450/750-7×6 | 米 | 110 | 22.77
| 生产 | 超高压 | 500kV丰泉变电站220kV 丰黄I线线路保护改造工程 | 材料 | 控制电缆 | NH-KVVP2-22-450/750-2×4 | 米 | 100 | 17.53
| 生产 | 超高压 | 500kV丰泉变电站 220kV 丰黄II线线路保护改造工程 | 材料 | 控制电缆 | ZCKVVP2-22-450/750-4×1.5 | 米 | 130 | 12.79
| 生产 | 超高压 | 500kV丰泉变电站 220kV 丰黄II线线路保护改造工程 | 材料 | 控制电缆 | ZCKVVP2-22-450/750-7×1.5 | 米 | 80 | 11.71
| 生产 | 超高压 | 500kV丰泉变电站 220kV 丰黄II线线路保护改造工程 | 材料 | 控制电缆 | ZCKVVP2-22-450/750-14×1.5 | 米 | 40 | 21.52
| 生产 | 超高压 | 500kV丰泉变电站 220kV 丰黄II线线路保护改造工程 | 材料 | 控制电缆 | ZCKVVP2-22-450/750-7×6 | 米 | 110 | 22.77
| 生产 | 超高压 | 500kV丰泉变电站 220kV 丰黄II线线路保护改造工程 | 材料 | 控制电缆 | NH-KVVP2-22-450/750-2×4 | 米 | 100 | 17.53
| 生产 | 超高压 | 500kV汗海变电站220kV汗台I线线路保护更换改造 | 材料 | 控制电缆 | ZC-KVVP2-22-450/750-7X1.5 | 米 | 200 | 12.64
| 生产 | 超高压 | 500kV汗海变电站220kV汗台I线线路保护更换改造 | 材料 | 控制电缆 | ZC-KVVP2-22-450/750-14X1.5 | 米 | 25 | 21.34
| 生产 | 超高压 | 500kV汗海变电站220kV汗台I线线路保护更换改造 | 材料 | 控制电缆 | ZC-KVVP2-22-450/750-7X6 | 米 | 150 | 22.77
| 生产 | 超高压 | 500kV汗海变电站220kV汗台I线线路保护更换改造 | 材料 | 控制电缆 | NH-KVVP2-22-450/750-2X4 | 米 | 75 | 17.53
| 生产 | 超高压 | 500kV旗下营变电站UPS不间断电源装置改造工程 | 材料 | 电力电缆 | ZC-YJV-2*10-0.6/1kV | 千米 | 0.15 | 19462
| 生产 | 超高压 | 500kV旗下营变电站UPS不间断电源装置改造工程 | 材料 | 控制电缆 | ZC-KVVP2-22-450/750V-10*2.5 | 米 | 150 | 23.57
90-2 | 生产 | 呼和浩特 | 托县35kV新营子变电站完善母线PT间隔工程改造工程 | 材料 | 控制电缆 | ZC-KVVP2-22-4*2.5-450/750V | m | 265 | 18.37 | 544.622
| 生产 | 呼和浩特 | 托县35kV新营子变电站完善母线PT间隔工程改造工程 | 材料 | 控制电缆 | ZC-KVVP2-22-7*2.5-450/750V | m | 255 | 22.501
| 生产 | 呼和浩特 | 托县35kV新营子变电站完善母线PT间隔工程改造工程 | 材料 | 控制电缆 | ZC-KVVP2-22-10*2.5-450/750V | m | 200 | 23.57
| 生产 | 呼和浩特 | 托县35kV新营子变电站完善母线PT间隔工程改造工程 | 材料 | 控制电缆 | ZC-KVVP2-22-7*6-450/750V | m | 800 | 29.15
| 生产 | 呼和浩特 | 托县35kV新营子变电站完善母线PT间隔工程改造工程 | 材料 | 控制电缆 | ZC-YJV23-1KV-2*10 | m | 40 | 23.185
| 生产 | 呼和浩特 | 托县35kV新营子变电站完善母线PT间隔工程改造工程 | 材料 | 控制电缆 | ZC-YJV23-1KV-4*10 | m | 40 | 23.393
| 生产 | 呼和浩特 | 110KV变电站逆变电源改造项目 | 材料 | 控制电缆 | ZC-KVVP2-22-2*4-1000V | m | 1200 | 9.02
| 生产 | 呼和浩特 | 台阁牧220kV变电站151台裕线、153台发线保护改造工程 | 材料 | 控制电缆 | ZC-KVVP2-22-4*2.5-1000V | m | 450 | 18.37
| 生产 | 呼和浩特 | 台阁牧220kV变电站151台裕线、153台发线保护改造工程 | 材料 | 控制电缆 | ZC-KVVP2-22-7*2.5-1000V | m | 600 | 26.38
| 生产 | 呼和浩特 | 台阁牧220kV变电站151台裕线、153台发线保护改造工程 | 材料 | 控制电缆 | ZC-KVVP2-22-10*2.5-1000V | m | 750 | 23.57
| 生产 | 呼和浩特 | 台阁牧220kV变电站151台裕线、153台发线保护改造工程 | 材料 | 控制电缆 | ZC-KVVP2-22-2*4-1000V | m | 300 | 9.02
| 生产 | 呼和浩特 | 台阁牧220kV变电站151台裕线、153台发线保护改造工程 | 材料 | 控制电缆 | ZC-KVVP2-22-4*6-1000V | m | 150 | 22.55
| 生产 | 呼和浩特 | 台阁牧220kV变电站151台裕线、153台发线保护改造工程 | 材料 | 控制电缆 | ZC-KVVP2-22-7*6-1000V | m | 1050 | 29.15
| 生产 | 呼和浩特 | 变电站110kV电流互感器更换改造工程 | 材料 | 控制电缆 | ZC-KVVP2-22-5*6-450/750V | m | 90 | 29.15
| 生产 | 呼和浩特 | 变电站110kV电流互感器更换改造工程 | 材料 | 控制电缆 | ZC-KVVP2-22-5*6-450/750V | m | 90 | 29.15
| 生产 | 呼和浩特 | 变电站110kV电流互感器更换改造工程 | 材料 | 控制电缆 | ZC-KVVP2-22-5*6-450/750V | m | 180 | 29.15
| 生产 | 呼和浩特 | 变电站110kV电流互感器更换改造工程 | 材料 | 控制电缆 | ZC-KVVP2-22-5*6-450/750V | m | 90 | 29.15
| 生产 | 呼和浩特 | 变电站110kV电流互感器更换改造工程 | 材料 | 控制电缆 | ZC-KVVP2-22-5*6-450/750V | m | 180 | 29.15
| 生产 | 呼和浩特 | 台阁牧变电站110kV电流互感器更换改造工程 | 材料 | 控制电缆 | ZC-KVVP2-22-5*6-450/750V | m | 1500 | 29.15
| 生产 | 呼和浩特 | 城关变电站110kV断路器更换改造工程 | 材料 | 控制电缆 | ZC-KVVP2-22-4*2.5-450/750V | m | 120 | 18.37
| 生产 | 呼和浩特 | 城关变电站110kV断路器更换改造工程 | 材料 | 控制电缆 | ZC-KVVP2-22-7*2.5-450/750V | m | 60 | 22.501
| 生产 | 呼和浩特 | 城关变电站110kV断路器更换改造工程 | 材料 | 控制电缆 | ZC-KVVP2-22-14*2.5-450/750V | m | 60 | 26.389
| 生产 | 呼和浩特 | 和顺变电站110kV隔离开关更换改造工程 | 材料 | 控制电缆 | ZC-KVVP2-22-4*2.5-450/750V | m | 1400 | 18.37
| 生产 | 呼和浩特 | 和顺变电站110kV隔离开关更换改造工程 | 材料 | 控制电缆 | ZC-KVVP2-22-10*2.5-450/750V | m | 400 | 23.57
| 生产 | 呼和浩特 | 燕山营变电站110kV接地刀闸更换改造工程 | 材料 | 控制电缆 | ZC-KVVP2-22-4*2.5-450/750V | m | 400 | 18.37
| 生产 | 呼和浩特 | 昭君变电站110kV接地刀闸更换改造工程 | 材料 | 控制电缆 | ZC-KVVP2-22-4*2.5-450/750V | m | 600 | 18.37
| 生产 | 呼和浩特 | 35kV沙尔营变电站35kV隔离开关及断路器改造工程 | 材料 | 控制电缆 | ZC-KVVP2-22-4*2.5-450/750V | m | 320 | 18.37
| 生产 | 呼和浩特 | 35kV沙尔营变电站35kV隔离开关及断路器改造工程 | 材料 | 控制电缆 | ZC-KVVP2-22-4*2.5-450/750V | m | 144 | 18.37
| 生产 | 呼和浩特 | 35kV沙尔营变电站35kV隔离开关及断路器改造工程 | 材料 | 控制电缆 | ZC-KVVP2-22-4*4-450/750V | m | 108 | 19.602
| 生产 | 呼和浩特 | 35kV沙尔营变电站35kV隔离开关及断路器改造工程 | 材料 | 控制电缆 | ZC-KVVP2-22-7*4-450/750V | m | 36 | 22.99
| 生产 | 呼和浩特 | 35kV张宗圐圙变电站351、352断路器更换改造工程 | 材料 | 控制电缆 | ZC-KVVP2-22-4*2.5-450/750V | m | 120 | 18.37
| 生产 | 呼和浩特 | 35kV张宗圐圙变电站351、352断路器更换改造工程 | 材料 | 控制电缆 | ZC-KVVP2-22-10*2.5-450/750V | m | 120 | 23.57
| 生产 | 呼和浩特 | 35kV张宗圐圙变电站351、352断路器更换改造工程 | 材料 | 控制电缆 | ZC-KVVP2-22-4*4-450/750V | m | 480 | 19.602
| 生产 | 呼和浩特 | 35kV张宗圐圙变电站351、352断路器更换改造工程 | 材料 | 控制电缆 | ZC-KVVP2-22-7*4-450/750V | m | 120 | 22.99
| 生产 | 呼和浩特 | 沙塔子35kV变电站352断路器及319电压互感器更换工程 | 材料 | 控制电缆 | ZC-KVVP2-22-4*2.5-450/750V | m | 60 | 18.37
| 生产 | 呼和浩特 | 沙塔子35kV变电站352断路器及319电压互感器更换工程 | 材料 | 控制电缆 | ZC-KVVP2-22-10*2.5-450/750V | m | 60 | 23.57
| 生产 | 呼和浩特 | 沙塔子35kV变电站352断路器及319电压互感器更换工程 | 材料 | 控制电缆 | ZC-KVVP2-22-4*4-450/750V | m | 240 | 19.602
| 生产 | 呼和浩特 | 沙塔子35kV变电站352断路器及319电压互感器更换工程 | 材料 | 控制电缆 | ZC-KVVP2-22-7*4-450/750V | m | 60 | 22.99
| 生产 | 呼和浩特 | 沙塔子35kV变电站352断路器及319电压互感器更换工程 | 材料 | 控制电缆 | ZC-KVVP2-22-7*4-450/750V | m | 180 | 22.99
| 生产 | 呼和浩特 | 220kV变电站直流系统改造工程 | 材料 | 控制电缆 | ZC-KVVP2-22-10×1.5mm²-450/750V | 米 | 1000 | 19.056
| 生产 | 呼和浩特 | 220kV变电站直流系统改造工程 | 材料 | 直流馈线电缆 | N-YJV-22-2×4mm²-0.6/1kV | 米 | 8400 | 10.176
| 生产 | 呼和浩特 | 220kV变电站直流系统改造工程 | 材料 | 直流馈线电缆 | N-YJV-22-2×10mm²-0.6/1kV | 米 | 1500 | 25.06
| 生产 | 呼和浩特 | 220kV变电站直流系统改造工程 | 材料 | 直流馈线电缆 | N-YJV-22-2×16mm²-0.6/1kV | 米 | 80 | 33
| 生产 | 呼和浩特 | 220kV变电站直流系统改造工程 | 材料 | 直流馈线电缆 | N-YJV-22-2×50mm²-0.6/1kV | 米 | 2400 | 88.24
| 生产 | 呼和浩特 | 220kV变电站母线保护改造 | 材料 | 控制电缆 | ZC-KVVP2-22-7×1.5mm²-450/750V | 米 | 300 | 15.836
| 生产 | 呼和浩特 | 220kV变电站主变保护装置改造 | 材料 | 控制电缆 | ZC-KVVP2-22-7×1.5mm²-450/750V | 米 | 100 | 15.836
| 生产 | 呼和浩特 | 220kV变电站线路保护及母联辅助保护改造 | 材料 | 控制电缆 | ZC-KVVP2-22-7×1.5mm²-450/750V | 米 | 150 | 15.836
| 生产 | 呼和浩特 | 220kV台阁牧变电站主变测控技改 | 材料 | 控制电缆 | ZC-KVVP2-22-7×1.5mm²-450/750V | 米 | 50 | 15.836
| 生产 | 呼和浩特 | 110kV察素齐变电站直流系统改造 | 材料 | 控制电缆 | ZR-KVVP2-22-10x1.5mm² | 米 | 50 | 19.056
| 生产 | 呼和浩特 | 110kV察素齐变电站直流系统改造 | 材料 | 直流馈线电缆 | N-YJV-22-2×4mm²-0.6/1kV | 米 | 700 | 10.176
| 生产 | 呼和浩特 | 110kV察素齐变电站直流系统改造 | 材料 | 直流馈线电缆 | N-YJV-22-2×10mm²-0.6/1kV | 米 | 1500 | 25.06
| 生产 | 呼和浩特 | 110kV工业园区变电站直流系统改造 | 材料 | 控制电缆 | ZC-KVVP2-22-10x1.5mm² | 米 | 100 | 19.056
| 生产 | 呼和浩特 | 110kV工业园区变电站直流系统改造 | 材料 | 控制电缆 | ZC-KVVP2-22-6x2.5mm² | 米 | 100 | 22.501
| 生产 | 呼和浩特 | 110kV工业园区变电站直流系统改造 | 材料 | 直流馈线电缆 | N-YJV-22-2×4mm²-0.6/1kV | 米 | 500 | 10.176
| 生产 | 呼和浩特 | 110kV工业园区变电站直流系统改造 | 材料 | 直流馈线电缆 | N-YJV-22-2×10mm²-0.6/1kV | 米 | 1500 | 25.06
| 生产 | 呼和浩特 | 110kV董家营变电站直流系统改造 | 材料 | 控制电缆 | ZC-KVVP2-22-10×1.5mm²-450/750V | 米 | 50 | 19.056
| 生产 | 呼和浩特 | 110kV董家营变电站直流系统改造 | 材料 | 直流馈线电缆 | N-YJV-22-2×4mm²-0.6/1kV | 米 | 300 | 10.176
| 生产 | 呼和浩特 | 110kV董家营变电站直流系统改造 | 材料 | 直流馈线电缆 | N-YJV-22-2×10mm²-0.6/1kV | 米 | 600 | 25.06
| 生产 | 呼和浩特 | 35kV羊群沟变电站直流系统改造 | 材料 | 控制电缆 | ZC-KVVP2-22-10×1.5mm²-450/750V | 米 | 50 | 19.056
| 生产 | 呼和浩特 | 35kV羊群沟变电站直流系统改造 | 材料 | 直流馈线电缆 | N-YJV-22-2×4mm²-0.6/1kV | 米 | 200 | 10.176
| 生产 | 呼和浩特 | 35kV羊群沟变电站直流系统改造 | 材料 | 直流馈线电缆 | N-YJV-22-2×10mm²-0.6/1kV | 米 | 300 | 25.06
| 生产 | 呼和浩特 | 35kV新营子变电站直流系统改造 | 材料 | 控制电缆 | ZR-KVVP2-22-10x1.5mm² | 米 | 50 | 19.056
| 生产 | 呼和浩特 | 35kV新营子变电站直流系统改造 | 材料 | 直流馈线电缆 | N-YJV-22-2×4mm²-0.6/1kV | 米 | 250 | 10.176
| 生产 | 呼和浩特 | 35kV新营子变电站直流系统改造 | 材料 | 直流馈线电缆 | N-YJV-22-2×10mm²-0.6/1kV | 米 | 300 | 25.06
| 生产 | 呼和浩特 | 110kV新店子变电站直流系统改造 | 材料 | 控制电缆 | ZC-KVVP2-22-10×1.5mm²-450/750V | 米 | 50 | 19.056
| 生产 | 呼和浩特 | 110kV新店子变电站直流系统改造 | 材料 | 直流馈线电缆 | N-YJV-22-2×4mm²-0.6/1kV | 米 | 300 | 10.176
| 生产 | 呼和浩特 | 110kV新店子变电站直流系统改造 | 材料 | 直流馈线电缆 | N-YJV-22-2×10mm²-0.6/1kV | 米 | 600 | 25.06
| 生产 | 呼和浩特 | 110kV赛马场变电站直流系统改造 | 材料 | 控制电缆 | ZC-KVVP2-22-10×1.5mm²-450/750V | 米 | 50 | 19.056
| 生产 | 呼和浩特 | 110kV赛马场变电站直流系统改造 | 材料 | 直流馈线电缆 | N-YJV-22-2×4mm²-0.6/1kV | 米 | 300 | 10.176
| 生产 | 呼和浩特 | 110kV赛马场变电站直流系统改造 | 材料 | 直流馈线电缆 | N-YJV-22-2×10mm²-0.6/1kV | 米 | 300 | 25.06
| 生产 | 呼和浩特 | 110kV鸿盛变电站交、直流系统改造 | 材料 | 控制电缆 | ZC-KVVP2-22-10×1.5mm²-450/750V | 米 | 50 | 19.056
| 生产 | 呼和浩特 | 110kV鸿盛变电站交、直流系统改造 | 材料 | 直流馈线电缆 | N-YJV-22-2×4mm²-0.6/1kV | 米 | 500 | 10.176
| 生产 | 呼和浩特 | 110kV鸿盛变电站交、直流系统改造 | 材料 | 直流馈线电缆 | N-YJV-22-2×10mm²-0.6/1kV | 米 | 400 | 25.06
| 生产 | 呼和浩特 | 110kV光明变电站直流系统改造 | 材料 | 控制电缆 | ZC-KVVP2-22-10×1.5mm²-450/750V | 米 | 50 | 19.056
| 生产 | 呼和浩特 | 110kV光明变电站直流系统改造 | 材料 | 直流馈线电缆 | N-YJV-22-2×4mm²-0.6/1kV | 米 | 300 | 10.176
| 生产 | 呼和浩特 | 110kV光明变电站直流系统改造 | 材料 | 直流馈线电缆 | N-YJV-22-2×10mm²-0.6/1kV | 米 | 500 | 25.06
| 生产 | 呼和浩特 | 110kV南郊变电站直流系统改造 | 材料 | 控制电缆 | ZC-KVVP2-22-10×1.5mm²-450/750V | 米 | 50 | 19.056
| 生产 | 呼和浩特 | 110kV南郊变电站直流系统改造 | 材料 | 直流馈线电缆 | N-YJV-22-2×4mm²-0.6/1kV | 米 | 300 | 10.176
| 生产 | 呼和浩特 | 110kV南郊变电站直流系统改造 | 材料 | 直流馈线电缆 | N-YJV-22-2×10mm²-0.6/1kV | 米 | 500 | 25.06
| 生产 | 呼和浩特 | 110kV陶卜齐变电站直流系统改造 | 材料 | 直流馈线电缆 | N-YJV-22-2×4mm²-0.6/1kV | 米 | 500 | 10.176
| 生产 | 呼和浩特 | 110kV陶卜齐变电站直流系统改造 | 材料 | 直流馈线电缆 | N-YJV-22-2×10mm²-0.6/1kV | 米 | 400 | 25.06
| 生产 | 呼和浩特 | 110kV陶卜齐变电站直流系统改造 | 材料 | 控制电缆 | ZR-KVVP2-22-10×1.5 | 米 | 50 | 19.056
| 生产 | 呼和浩特 | 110kV发展变电站直流系统改造 | 材料 | 控制电缆 | ZC-KVVP2-22-10×1.5mm²-450/750V | 米 | 50 | 19.056
| 生产 | 呼和浩特 | 110kV发展变电站直流系统改造 | 材料 | 直流馈线电缆 | N-YJV-22-2×4mm²-0.6/1kV | 米 | 400 | 10.176
| 生产 | 呼和浩特 | 110kV发展变电站直流系统改造 | 材料 | 直流馈线电缆 | N-YJV-22-2×10mm²-0.6/1kV | 米 | 300 | 25.06
| 生产 | 呼和浩特 | 金川变隔离开关更换改造工程 | 材料 | 450/750V聚氯乙烯绝缘控制电缆 | ZC-KVVP2-22 14×1.5 | 米 | 200 | 21.521
| 生产 | 呼和浩特 | 金川变隔离开关更换改造工程 | 材料 | 450/750V聚氯乙烯绝缘控制电缆 | ZC-KVVP2-22 14×2.5 | 米 | 300 | 22.937
| 生产 | 呼和浩特 | 金川变隔离开关更换改造工程 | 材料 | 450/750V聚氯乙烯绝缘控制电缆 | ZC-KVVP2-22 10×6 | 米 | 100 | 32.537
| 生产 | 呼和浩特 | 金川变隔离开关更换改造工程 | 材料 | 1000V电力电缆 | YJV23 3×6+1×4 | 米 | 200 | 21.85
| 生产 | 呼和浩特 | 变电站35KV电压互感器更换改造工程 | 材料 | 450/750V聚氯乙烯绝缘控制电缆 | ZC-KVVP2-22 10×6 | 米 | 150 | 64.13
| 生产 | 呼和浩特 | 变电站35KV电压互感器更换改造工程 | 材料 | 450/750V聚氯乙烯绝缘控制电缆 | ZC-KVVP2-22 10×6 | 米 | 200 | 64.13
| 生产 | 呼和浩特 | 变电站35KV电压互感器更换改造工程 | 材料 | 450/750V聚氯乙烯绝缘控制电缆 | ZC-KVVP2-22 10×6 | 米 | 100 | 64.13
| 生产 | 呼和浩特 | 变电站35KV电压互感器更换改造工程 | 材料 | 450/750V聚氯乙烯绝缘控制电缆 | ZC-KVVP2-22 10×6 | 米 | 100 | 64.13
| 生产 | 呼和浩特 | 变电站35KV电压互感器更换改造工程 | 材料 | 450/750V聚氯乙烯绝缘控制电缆 | ZC-KVVP2-22 10×6 | 米 | 100 | 64.13
| 生产 | 呼和浩特 | 变电站35KV电压互感器更换改造工程 | 材料 | 450/750V聚氯乙烯绝缘控制电缆 | ZC-KVVP2-22 10×6 | 米 | 100 | 64.13
| 生产 | 呼和浩特 | 变电站35KV电压互感器更换改造工程 | 材料 | 450/750V聚氯乙烯绝缘控制电缆 | ZC-KVVP2-22 10×6 | 米 | 100 | 64.13
| 生产 | 呼和浩特 | 四铺变电站35kV断路器及隔离开关更换改造工程 | 材料 | 450/750V聚氯乙烯绝缘控制电缆 | ZC-KVVP2-22 14×1.5 | 米 | 500 | 24.75
| 生产 | 呼和浩特 | 四铺变电站35kV断路器及隔离开关更换改造工程 | 材料 | 450/750V聚氯乙烯绝缘控制电缆 | ZC-KVVP2-22 14×2.5 | 米 | 400 | 38.796
| 生产 | 呼和浩特 | 四铺变电站35kV断路器及隔离开关更换改造工程 | 材料 | 450/750V聚氯乙烯绝缘控制电缆 | ZC-KVVP2-22 14×6 | 米 | 1000 | 82.104
| 生产 | 呼和浩特 | 四铺变电站35kV断路器及隔离开关更换改造工程 | 材料 | 1000V电力电缆 | YJV23 3×6+1×4 | 米 | 300 | 21.85
| 生产 | 呼和浩特 | 35kV黑城变电站35kV电压互感器应急更换工程 | 材料 | 450/750V聚氯乙烯绝缘控制电缆 | ZC-KVVP2-22 10×6 | 米 | 100 | 32.537
| 生产 | 呼和浩特 | 220kV东郊变站内换热站箱变更换工程 | 材料 | 10kV 电力电缆 | ZC-YJV22-8.7/15kV -3X50 | km | 0.2244 | 400
| 生产 | 乌兰察布 | 110kV白音查干变35kV电压互感器更换工程 | 材料 | 控制电缆 | ZR-KVVP2-22-10×4 | 米 | 100 | 43.1
| 生产 | 乌兰察布 | 110kV江岸变电站381电压互感器更换工程 | 材料 | 控制电缆 | ZR-KVVP2-22-10×4 | 米 | 100 | 43.1
| 生产 | 乌兰察布 | 110kV江岸变电站电容器改造工程 | 材料 | 电力电缆 | YJV22-12-1×120 | 千米 | 0.15 | 132620
| 生产 | 乌兰察布 | 110kV江岸变电站电容器改造工程 | 材料 | 控制电缆 | ZR-KVVP2-22-7×2.5 | 米 | 300 | 22.5
| 生产 | 乌兰察布 | 110kV江岸变电站电容器改造工程 | 材料 | 控制电缆 | ZR-KVVP2-22-4×4 | 米 | 200 | 19.6
| 生产 | 乌兰察布 | 110kV科布尔等变电站测控装置改造工程 | 材料 | 控制电缆 | ZR-KVVP2-22-4×4 | 米 | 100 | 19.6
| 生产 | 乌兰察布 | 110kV科布尔等变电站测控装置改造工程 | 材料 | 控制电缆 | ZR-KVVP2-22-7×4 | 米 | 800 | 22.99
| 生产 | 乌兰察布 | 110kV科布尔等变电站测控装置改造工程 | 材料 | 控制电缆 | ZR-KVVP2-22-7×2.5 | 米 | 500 | 22.5
| 生产 | 乌兰察布 | 110kV凉城变电压互感器更换工程 | 材料 | 控制电缆 | ZR-kVVP2-22-7×2.5 | 米 | 240 | 22.5
| 生产 | 乌兰察布 | 110kV凉城变电压互感器更换工程 | 材料 | 控制电缆 | ZR-kVVP2-22-10×2.5 | 米 | 120 | 23.57
| 生产 | 乌兰察布 | 110kV凉城变电压互感器更换工程 | 材料 | 控制电缆 | ZR-kVVP2-22-14×2.5 | 米 | 240 | 26.39
| 生产 | 乌兰察布 | 110kV凉城变电压互感器更换工程 | 材料 | 控制电缆 | ZR-kVVP2-22-4×4 | 米 | 60 | 19.6
| 生产 | 乌兰察布 | 110kV麦胡图变电站监控系统改造工程 | 材料 | 控制电缆 | ZR-kVVP2-22-4×4 | 套 | 200 | 19.6
| 生产 | 乌兰察布 | 110kV任家村变电站312电流互感器更换工程 | 材料 | 控制电缆 | ZR-KVVP2-22-10×4 | 米 | 100 | 43.1
| 生产 | 乌兰察布 | 35kV玻璃变电站交直流屏更换工程 | 材料 | 电力电缆 | ZR-VV-22-1.0-4×10 | 千米 | 0.1 | 50160
| 生产 | 乌兰察布 | 35kV玻璃变电站交直流屏更换工程 | 材料 | 控制电缆 | ZR-KVVP2-22-4×4 | 米 | 400 | 19.6
| 生产 | 乌兰察布 | 35kV玻璃变电站交直流屏更换工程 | 材料 | 控制电缆 | ZR-KVVP2-22-4×6 | 米 | 600 | 26.32
| 生产 | 乌兰察布 | 35kV察汗淖变电站电容器改造工程 | 材料 | 控制电缆 | ZR-KVVP2-22-7×2.5 | 米 | 600 | 22.5
| 生产 | 乌兰察布 | 35kV察汗淖变电站电容器改造工程 | 材料 | 控制电缆 | ZR-KVVP2-22-4×4 | 米 | 300 | 19.6
| 生产 | 乌兰察布 | 35kV浑源窑变电站综自改造工程 | 材料 | 电力电缆 | ZR-YJV23-4×16 | 千米 | 0.1 | 48000
| 生产 | 乌兰察布 | 35kV浑源窑变电站综自改造工程 | 材料 | 电力电缆 | ZR-YJV23-4×6 | 千米 | 0.5 | 18000
| 生产 | 乌兰察布 | 35kV浑源窑变电站综自改造工程 | 材料 | 控制电缆 | ZR-kVVP22-4×4 | 米 | 600 | 19.6
| 生产 | 乌兰察布 | 35kV浑源窑变电站综自改造工程 | 材料 | 控制电缆 | ZR-kVVP22-7×4 | 米 | 800 | 22.99
| 生产 | 乌兰察布 | 35kV浑源窑变电站综自改造工程 | 材料 | 控制电缆 | ZR-kVVP22-10×4 | 米 | 500 | 47.82
| 生产 | 乌兰察布 | 35kV浑源窑变电站综自改造工程 | 材料 | 控制电缆 | ZR-kVVP22-14×4 | 米 | 500 | 62.93
| 生产 | 乌兰察布 | 35kV浑源窑变电站综自改造工程 | 材料 | 控制电缆 | ZR-kVVP22-7×2.5 | 米 | 1100 | 22.5
| 生产 | 乌兰察布 | 35kV浑源窑变电站综自改造工程 | 材料 | 控制电缆 | ZR-kVVP22-10×2.5 | 米 | 900 | 23.57
| 生产 | 乌兰察布 | 35kV金盆变电站综自系统改造工程 | 材料 | 控制电缆 | ZR-KVVP2-22-4×4 | 米 | 1800 | 19.6
| 生产 | 乌兰察布 | 35kV金盆变电站综自系统改造工程 | 材料 | 控制电缆 | ZR-KVVP2-22-4×6 | 米 | 200 | 26.32
| 生产 | 乌兰察布 | 35kV金盆变电站综自系统改造工程 | 材料 | 控制电缆 | ZR-KVVP2-22-4×2.5 | 米 | 2000 | 18.75
| 生产 | 乌兰察布 | 35kV金盆变电站综自系统改造工程 | 材料 | 控制电缆 | ZR-KVVP2-22-7×2.5 | 米 | 2500 | 22.5
| 生产 | 乌兰察布 | 35kV金盆变电站综自系统改造工程 | 材料 | 控制电缆 | ZR-KVVP2-22-10×2.5 | 米 | 1500 | 29.3
| 生产 | 乌兰察布 | 35kV金盆变电站综自系统改造工程 | 材料 | 控制电缆 | ZR-KVVP2-22-14×2.5 | 米 | 1000 | 38.8
| 生产 | 乌兰察布 | 35kV七号变电站UPS系统改造工程 | 材料 | 控制电缆 | ZR-KVVP2-22-4×4 | 米 | 80 | 19.6
| 生产 | 乌兰察布 | 35kV七号变电站UPS系统改造工程 | 材料 | 控制电缆 | ZR-KVVP2-22-2×10 | 米 | 30 | 24.8
| 生产 | 乌兰察布 | 35kV台基庙等变电站交直流系统改造工程 | 材料 | 电力电缆 | ZR-YJV23-4X6 | 千米 | 0.04 | 50160
| 生产 | 乌兰察布 | 35kV五十号等变电站所用变改造工程 | 材料 | 1kV电力电缆 | ZR-YJV22 -0.6/1kV-4×70mm² | 千米 | 0.135 | 200000
| 生产 | 乌兰察布 | 35kV蓿尼不浪变电站电容器改造工程 | 材料 | 电力电缆 | YJV22-12-1×95 | 千米 | 0.48 | 90506
| 生产 | 乌兰察布 | 35kV蓿尼不浪变电站电容器改造工程 | 材料 | 控制电缆 | ZR-KVVP2-22-7×2.5 | 米 | 1000 | 22.5
| 生产 | 乌兰察布 | 35kV蓿尼不浪变电站电容器改造工程 | 材料 | 控制电缆 | ZR-KVVP2-22-4×4 | 米 | 500 | 19.6
| 生产 | 乌兰察布 | 白乃庙变电站电容器改造工程 | 材料 | 控制电缆 | ZR-KVVP2-22-7×2.5 | 米 | 400 | 22.5
| 生产 | 乌兰察布 | 白乃庙变电站电容器改造工程 | 材料 | 控制电缆 | ZR-KVVP2-22-4×4 | 米 | 200 | 19.6
| 生产 | 乌兰察布 | 白音查干变10kV开关柜改造工程 | 材料 | 10kV电力电缆 | ZR-YJV62-8.7/15kV-1×150 | 千米 | 0.18 | 180000
| 生产 | 乌兰察布 | 白音查干变10kV开关柜改造工程 | 材料 | 10kV电力电缆 | ZR-YJV62-8.7/15kV-1×70 | 千米 | 0.3 | 126684
| 生产 | 乌兰察布 | 白音查干变10kV开关柜改造工程 | 材料 | 10kV电力电缆 | ZC-YJV22-8.7/15-3×300 | 千米 | 0.685 | 630000
| 生产 | 乌兰察布 | 白音查干变10kV开关柜改造工程 | 材料 | 10kV电力电缆 | ERF-8.7/15-1*300 | 千米 | 0.45 | 600000
| 生产 | 乌兰察布 | 白音查干变10kV开关柜改造工程 | 材料 | 电力电缆 | ZR-YJV23-4×6 | 千米 | 0.08 | 22848
| 生产 | 乌兰察布 | 白音查干变10kV开关柜改造工程 | 材料 | 控制电缆 | ZR-kVVP2-22-4×4 | 米 | 120 | 19.6
| 生产 | 乌兰察布 | 白音查干变10kV开关柜改造工程 | 材料 | 控制电缆 | ZR-kVVP2-22-7×4 | 米 | 1000 | 22.99
| 生产 | 乌兰察布 | 白音查干变10kV开关柜改造工程 | 材料 | 控制电缆 | ZR-kVVP2-22-10×4 | 米 | 650 | 47.82
| 生产 | 乌兰察布 | 白音查干变10kV开关柜改造工程 | 材料 | 控制电缆 | ZR-kVVP2-22-7×2.5 | 米 | 850 | 22.5
| 生产 | 乌兰察布 | 白音查干变10kV开关柜改造工程 | 材料 | 控制电缆 | ZR-kVVP2-22-10×2.5 | 米 | 750 | 23.57
| 生产 | 乌兰察布 | 白音查干变电站测控装置改造工程 | 材料 | 控制电缆 | ZR-KVVP2-22-4×4 | 米 | 1000 | 19.6
| 生产 | 乌兰察布 | 白音查干变电站测控装置改造工程 | 材料 | 控制电缆 | ZR-KVVP2-22-7×2.5 | 米 | 1000 | 22.5
| 生产 | 乌兰察布 | 白音查干变直流屏更换工程 | 材料 | 电力电缆 | ZR-VV-22-1.0 1×70 | 千米 | 0.05 | 91480
| 生产 | 乌兰察布 | 白音查干变直流屏更换工程 | 材料 | 控制电缆 | ZR-KVVP2-22-2×4 | 米 | 200 | 9.02
| 生产 | 乌兰察布 | 白音查干变直流屏更换工程 | 材料 | 控制电缆 | ZR-KVVP2-22-2×6 | 米 | 200 | 14.88
| 生产 | 乌兰察布 | 白音查干等变35kV隔离开关更换工程 | 材料 | 控制电缆 | ZR-KVVP2-22-7×2.5 | 米 | 200 | 22.5
| 生产 | 乌兰察布 | 白音查干等变35kV隔离开关更换工程 | 材料 | 控制电缆 | ZR-KVVP2-22-4×4 | 米 | 50 | 19.6
| 生产 | 乌兰察布 | 城东变1、2号主变保护及测控装置、35kV保护装置更换工程 | 材料 | 控制电缆 | ZR-kVVP2-22-7×2.5 | 米 | 800 | 22.5
| 生产 | 乌兰察布 | 城东变1、2号主变保护及测控装置、35kV保护装置更换工程 | 材料 | 控制电缆 | ZR-kVVP2-22-10×2.5 | 米 | 200 | 23.57
| 生产 | 乌兰察布 | 城东变1、2号主变保护及测控装置、35kV保护装置更换工程 | 材料 | 控制电缆 | ZR-kVVP2-22-14×2.5 | 米 | 200 | 26.39
| 生产 | 乌兰察布 | 城东变1、2号主变保护及测控装置、35kV保护装置更换工程 | 材料 | 控制电缆 | ZR-kVVP2-22-4×4 | 米 | 100 | 19.6
| 生产 | 乌兰察布 | 城东变1、2号主变保护及测控装置、35kV保护装置更换工程 | 材料 | 控制电缆 | ZR-kVVP2-22-7×4 | 米 | 1000 | 22.99
| 生产 | 乌兰察布 | 德胜变保护及测控装置更换工程 | 材料 | 控制电缆 | ZC-KVVP2-22-7×2.5 | 米 | 2000 | 22.5
| 生产 | 乌兰察布 | 德胜变保护及测控装置更换工程 | 材料 | 控制电缆 | ZC-KVVP2-22-10×2.5 | 米 | 1000 | 23.57
| 生产 | 乌兰察布 | 德胜变保护及测控装置更换工程 | 材料 | 控制电缆 | ZC-KVVP2-22-14×2.5 | 米 | 200 | 26.39
| 生产 | 乌兰察布 | 德胜变保护及测控装置更换工程 | 材料 | 控制电缆 | ZC-KVVP2-22-4×4 | 米 | 500 | 19.6
| 生产 | 乌兰察布 | 德胜变保护及测控装置更换工程 | 材料 | 控制电缆 | ZC-KVVP2-22-7×4 | 米 | 1800 | 22.99
| 生产 | 乌兰察布 | 德胜变保护及测控装置更换工程 | 材料 | 控制电缆 | ZC-KVVP2-22-10×4 | 米 | 500 | 47.82
| 生产 | 乌兰察布 | 德胜变等变电站直流充电屏改造工程 | 材料 | 电力电缆 | ZC-VV22-2×16 | 米 | 120 | 130
| 生产 | 乌兰察布 | 德胜等变电站电能质量屏改造工程 | 材料 | 控制电缆 | ZC-KVVP2-22-7×4 | 米 | 5000 | 22.99
| 生产 | 乌兰察布 | 德胜等变电站电能质量屏改造工程 | 材料 | 控制电缆 | ZC-KVVP2-22-7×2.5 | 米 | 1200 | 22.5
| 生产 | 乌兰察布 | 德胜等变电站主变保护装置更换工程 | 材料 | 控制电缆 | ZC-KVVP2-22-4×4 | 米 | 250 | 19.6
| 生产 | 乌兰察布 | 德胜等变电站主变保护装置更换工程 | 材料 | 控制电缆 | ZC-KVVP2-22-7×4 | 米 | 450 | 22.99
| 生产 | 乌兰察布 | 德胜等变电站主变保护装置更换工程 | 材料 | 控制电缆 | ZC-KVVP2-22-7×2.5 | 米 | 800 | 22.5
| 生产 | 乌兰察布 | 德胜等变电站主变保护装置更换工程 | 材料 | 控制电缆 | ZC-KVVP2-22-10×2.5 | 米 | 300 | 23.57
| 生产 | 乌兰察布 | 德胜等变电站主变保护装置更换工程 | 材料 | 控制电缆 | ZC-KVVP2-22-14×2.5 | 米 | 200 | 26.39
| 生产 | 乌兰察布 | 东八号变电站隔离开关更换工程 | 材料 | 控制电缆 | ZR-KVVP2-22-7×2.5 | 米 | 400 | 22.5
| 生产 | 乌兰察布 | 东八号变电站隔离开关更换工程 | 材料 | 控制电缆 | ZR-KVVP2-22-4×4 | 米 | 200 | 19.6
| 生产 | 乌兰察布 | 丰南变110kV电压互感器更换工程 | 材料 | 控制电缆 | ZR-kVVP2-22-4×4 | 米 | 70 | 19.6
| 生产 | 乌兰察布 | 丰南变110kV电压互感器更换工程 | 材料 | 控制电缆 | ZR-kVVP2-22-7×2.5 | 米 | 150 | 22.5
| 生产 | 乌兰察布 | 丰南变110kV电压互感器更换工程 | 材料 | 控制电缆 | ZR-kVVP2-22-10×2.5 | 米 | 70 | 23.57
| 生产 | 乌兰察布 | 高顺变电容器改造工程 | 材料 | 35kV电力电缆 | ZR-YJV62-26/35-1*185 | 千米 | 0.3 | 215186
| 生产 | 乌兰察布 | 海城等变电站测控装置更换工程 | 材料 | 控制电缆 | ZC-KVVP2-22-7×2.5 | 米 | 100 | 22.5
| 生产 | 乌兰察布 | 海城等变电站测控装置更换工程 | 材料 | 控制电缆 | ZC-KVVP2-22-10×2.5 | 米 | 50 | 23.57
| 生产 | 乌兰察布 | 海城等变电站母联保护及测控装置更换工程 | 材料 | 控制电缆 | ZC-KVVP2-22-4×4 | 米 | 100 | 19.6
| 生产 | 乌兰察布 | 海城等变电站母联保护及测控装置更换工程 | 材料 | 控制电缆 | ZC-KVVP2-22-10×4 | 米 | 200 | 47.82
| 生产 | 乌兰察布 | 海城等变电站母联保护及测控装置更换工程 | 材料 | 控制电缆 | ZC-KVVP2-22-7×2.5 | 米 | 600 | 22.5
| 生产 | 乌兰察布 | 海城等变电站母联保护及测控装置更换工程 | 材料 | 控制电缆 | ZC-KVVP2-22-10×2.5 | 米 | 200 | 23.57
| 生产 | 乌兰察布 | 海城等变电站线路保护及测控更换工程 | 材料 | 控制电缆 | ZC-KVVP2-22-4×4 | 米 | 370 | 19.6
| 生产 | 乌兰察布 | 海城等变电站线路保护及测控更换工程 | 材料 | 控制电缆 | ZC-KVVP2-22-10×4 | 米 | 400 | 47.82
| 生产 | 乌兰察布 | 海城等变电站线路保护及测控更换工程 | 材料 | 控制电缆 | ZC-KVVP2-22-7×2.5 | 米 | 900 | 22.5
| 生产 | 乌兰察布 | 海城等变电站线路保护及测控更换工程 | 材料 | 控制电缆 | ZC-KVVP2-22-10×2.5 | 米 | 500 | 23.57
| 生产 | 乌兰察布 | 江岸变电站等变电站隔离开关更换工程 | 材料 | 控制电缆 | ZR-KVVP2-22-7×2.5 | 米 | 200 | 22.5
| 生产 | 乌兰察布 | 江岸变电站等变电站隔离开关更换工程 | 材料 | 控制电缆 | ZR-KVVP2-22-4×4 | 米 | 100 | 19.6
| 生产 | 乌兰察布 | 江岸变电站等变电站隔离开关更换工程 | 材料 | 控制电缆 | ZR-KVVP2-22-4×2.5 | 米 | 100 | 13.45
| 生产 | 乌兰察布 | 康德变电站小电阻接地改造工程 | 材料 | 35kV 电力电缆 | ZRC-YJV62-26/35-1×185 | 千米 | 0.1 | 215186
| 生产 | 乌兰察布 | 康德变电站小电阻接地改造工程 | 材料 | 控制电缆 | ZR-KVVP2-22-4X4 | 米 | 1200 | 19.6
| 生产 | 乌兰察布 | 康德变电站小电阻接地改造工程 | 材料 | 控制电缆 | ZR-KVVP2-22-7X2.5 | 米 | 500 | 22.5
| 生产 | 乌兰察布 | 科布尔变电站119电压互感器及避雷器更换工程 | 材料 | 控制电缆 | ZR-KVVP2-22-10×4 | 米 | 100 | 43.1
| 生产 | 乌兰察布 | 凉城等变电站35kV隔离开关更换工程 | 材料 | 控制电缆 | ZR-kVVP2-22-7×2.5 | 米 | 720 | 22.5
| 生产 | 乌兰察布 | 凉城等变电站35kV隔离开关更换工程 | 材料 | 控制电缆 | ZR-kVVP2-22-10×2.5 | 米 | 640 | 23.57
| 生产 | 乌兰察布 | 凉城等变电站35kV隔离开关更换工程 | 材料 | 控制电缆 | ZR-kVVP2-22-4×4 | 米 | 640 | 19.6
| 生产 | 乌兰察布 | 凉城供电分局35kV温泉变电站321断路器更换工程 | 材料 | 控制电缆 | ZR-kVVP2-22-7×2.5 | 米 | 80 | 22.5
| 生产 | 乌兰察布 | 凉城供电分局35kV温泉变电站321断路器更换工程 | 材料 | 控制电缆 | ZR-kVVP2-22-4×4 | 米 | 80 | 19.6
| 生产 | 乌兰察布 | 凉城供电分局35kV温泉变电站321断路器更换工程 | 材料 | 控制电缆 | ZR-kVVP2-22-10×4 | 米 | 80 | 47.82
| 生产 | 乌兰察布 | 玫瑰营变加装过电压抑制及选线成套装置改造工程 | 材料 | 10kV 电力电缆 | ZRC-YJV62-8.7/15-1×95 | 千米 | 0.3 | 90250
| 生产 | 乌兰察布 | 玫瑰营变加装过电压抑制及选线成套装置改造工程 | 材料 | 控制电缆 | ZR-kVVP22-4×2.5 | 米 | 100 | 18.37
| 生产 | 乌兰察布 | 玫瑰营变加装过电压抑制及选线成套装置改造工程 | 材料 | 控制电缆 | ZR-kVVP22-4×4 | 米 | 200 | 19.6
| 生产 | 乌兰察布 | 玫瑰营变加装过电压抑制及选线成套装置改造工程 | 材料 | 控制电缆 | ZR-kVVP22-7×2.5 | 米 | 900 | 22.5
| 生产 | 乌兰察布 | 玫瑰营变加装过电压抑制及选线成套装置改造工程 | 材料 | 控制电缆 | ZR-kVVP22-7×4 | 米 | 1300 | 22.99
| 生产 | 乌兰察布 | 玫瑰营变加装过电压抑制及选线成套装置改造工程 | 材料 | 控制电缆 | ZR-kVVP22-14×2.5 | 米 | 250 | 26.39
| 生产 | 乌兰察布 | 玫瑰营变直流系统改造工程 | 材料 | 电力电缆 | ZR-VV-22-1.0 1×70 | 千米 | 0.05 | 91480
| 生产 | 乌兰察布 | 玫瑰营变直流系统改造工程 | 材料 | 控制电缆 | ZR-KVVP2-22-4×4 | 米 | 100 | 19.6
| 生产 | 乌兰察布 | 玫瑰营变直流系统改造工程 | 材料 | 控制电缆 | ZR-KVVP2-22-4×6 | 米 | 100 | 26.32
| 生产 | 乌兰察布 | 民阜变电容器更换工程 | 材料 | 电力电缆 | YJV22-12-1×120 | 千米 | 0.15 | 132600
| 生产 | 乌兰察布 | 民阜变电容器更换工程 | 材料 | 控制电缆 | ZR-KVVP2-22-7×2.5 | 米 | 800 | 22.5
| 生产 | 乌兰察布 | 民阜变电容器更换工程 | 材料 | 控制电缆 | ZR-KVVP2-22-4×4 | 米 | 400 | 19.6
| 生产 | 乌兰察布 | 平地泉变电站10kV线路保护测控装置更换工程 | 材料 | 控制电缆 | ZC-KVVP2-22-4×4 | 米 | 300 | 19.6
| 生产 | 乌兰察布 | 平地泉变电站10kV线路保护测控装置更换工程 | 材料 | 控制电缆 | ZC-KVVP2-22-7×4 | 米 | 1080 | 22.99
| 生产 | 乌兰察布 | 平地泉变电站10kV线路保护测控装置更换工程 | 材料 | 控制电缆 | ZC-KVVP2-22-7×2.5 | 米 | 1080 | 22.5
| 生产 | 乌兰察布 | 平地泉变电站10kV线路保护测控装置更换工程 | 材料 | 控制电缆 | ZC-KVVP2-22-10×2.5 | 米 | 1080 | 23.57
| 生产 | 乌兰察布 | 平地泉变电站电容器改造工程 | 材料 | 10kV电力电缆 | ZR-YJV62-8.7/15-1*240 | 千米 | 4.1 | 232800
| 生产 | 乌兰察布 | 平地泉等变电站保护测控装置更换工程 | 材料 | 控制电缆 | ZC-KVVP2-22-4×4 | 米 | 100 | 19.6
| 生产 | 乌兰察布 | 平地泉等变电站保护测控装置更换工程 | 材料 | 控制电缆 | ZC-KVVP2-22-10×4 | 米 | 400 | 47.82
| 生产 | 乌兰察布 | 平地泉等变电站保护测控装置更换工程 | 材料 | 控制电缆 | ZC-KVVP2-22-7×2.5 | 米 | 400 | 22.5
| 生产 | 乌兰察布 | 平地泉等变电站保护测控装置更换工程 | 材料 | 控制电缆 | ZC-KVVP2-22-10×2.5 | 米 | 600 | 23.57
| 生产 | 乌兰察布 | 平地泉等主变中性点加装消弧线圈工程 | 材料 | 10kV电缆 | YJV22-8.7/15-3×120 | 米 | 150 | 386.342
| 生产 | 乌兰察布 | 平地泉等主变中性点加装消弧线圈工程 | 材料 | 35kV电缆 | ZR-YJV62-26/35-1×185 | 千米 | 0.1 | 215186
| 生产 | 乌兰察布 | 平地泉等主变中性点加装消弧线圈工程 | 材料 | 控制电缆 | ZR-KVVP2-22-4X2.5 | 米 | 360 | 18.37
| 生产 | 乌兰察布 | 平地泉等主变中性点加装消弧线圈工程 | 材料 | 控制电缆 | ZR-KVVP2-22-7X2.5 | 米 | 1080 | 22.5
| 生产 | 乌兰察布 | 平地泉等主变中性点加装消弧线圈工程 | 材料 | 控制电缆 | ZR-KVVP2-22-14X2.5 | 米 | 420 | 26.39
| 生产 | 乌兰察布 | 平地泉等主变中性点加装消弧线圈工程 | 材料 | 控制电缆 | ZR-KVVP2-22-4X4 | 米 | 1700 | 19.6
| 生产 | 乌兰察布 | 平地泉等主变中性点加装消弧线圈工程 | 材料 | 控制电缆 | ZR-KVVP2-22-7X4 | 米 | 320 | 22.99
| 生产 | 乌兰察布 | 桥西变110kV隔离开关更换工程 | 材料 | 控制电缆 | ZR-KVVP2-22-7×2.5 | 米 | 500 | 22.5
| 生产 | 乌兰察布 | 桥西变110kV隔离开关更换工程 | 材料 | 控制电缆 | ZR-KVVP2-22-4×4 | 米 | 400 | 19.6
| 生产 | 乌兰察布 | 商都变测控装置更换工程 | 材料 | 控制电缆 | ZR-KVVP2-22-4×10 | 米 | 50 | 50
| 生产 | 乌兰察布 | 商都变测控装置更换工程 | 材料 | 控制电缆 | ZR-KVVP2-22-4×4 | 米 | 500 | 19.6
| 生产 | 乌兰察布 | 商都变测控装置更换工程 | 材料 | 控制电缆 | ZR-KVVP2-22-7×2.5 | 米 | 600 | 22.5
| 生产 | 乌兰察布 | 商都变等变电站110kV电流互感器更换工程 | 材料 | 控制电缆 | ZR-KVVP2-22-10×4 | 米 | 200 | 43.1
| 生产 | 乌兰察布 | 四子王变110kV电压互感器更换工程 | 材料 | 控制电缆 | ZR-KVVP2-22-10×4 | 米 | 100 | 43.1
| 生产 | 乌兰察布 | 土城变1号主变保护更换工程 | 材料 | 控制电缆 | ZR-KVVP2-22-4×4 | 米 | 500 | 19.6
| 生产 | 乌兰察布 | 土城变1号主变保护更换工程 | 材料 | 控制电缆 | ZR-KVVP2-22-7×2.5 | 米 | 800 | 22.5
| 生产 | 乌兰察布 | 土贵变10kV设备改造工程 | 材料 | 10kV电力电缆 | ZR-YJV62-8.7/15-1*95 | 千米 | 0.12 | 90250
| 生产 | 乌兰察布 | 土贵变10kV设备改造工程 | 材料 | 10kV电力电缆 | ZR-YJV62-8.7/15-1*185 | 千米 | 0.24 | 208125
| 生产 | 乌兰察布 | 土贵变10kV设备改造工程 | 材料 | 1kV电力电缆 | ZRC-VV22-0.6/1kV-5×95 | 千米 | 0.1 | 231571
| 生产 | 乌兰察布 | 土贵变10kV设备改造工程 | 材料 | 控制电缆 | ZR-kVVP2-22-7×2.5 | 米 | 700 | 22.5
| 生产 | 乌兰察布 | 土贵变10kV设备改造工程 | 材料 | 控制电缆 | ZR-kVVP2-22-4×4 | 米 | 200 | 19.6
| 生产 | 乌兰察布 | 土贵变测控更换工程 | 材料 | 控制电缆 | ZR-kVVP2-22-4×4 | 米 | 60 | 19.6
| 生产 | 乌兰察布 | 土贵变测控更换工程 | 材料 | 控制电缆 | ZR-kVVP2-22-7×4 | 米 | 100 | 22.99
| 生产 | 乌兰察布 | 土贵变测控更换工程 | 材料 | 控制电缆 | ZR-kVVP2-22-7×2.5 | 米 | 100 | 22.5
| 生产 | 乌兰察布 | 土贵变测控更换工程 | 材料 | 控制电缆 | ZR-kVVP2-22-10×2.5 | 米 | 320 | 23.57
| 生产 | 乌兰察布 | 土贵变低周低压减载装置改造工程 | 材料 | 控制电缆 | ZR-kVVP2-22-7×2.5 | 米 | 400 | 22.5
| 生产 | 乌兰察布 | 土贵变低周低压减载装置改造工程 | 材料 | 控制电缆 | ZR-kVVP2-22-10×2.5 | 米 | 50 | 23.57
| 生产 | 乌兰察布 | 土贵等变110kV电压互感器更换工程 | 材料 | 控制电缆 | ZR-kVVP2-22-4×4 | 米 | 210 | 19.6
| 生产 | 乌兰察布 | 土贵等变110kV电压互感器更换工程 | 材料 | 控制电缆 | ZR-kVVP2-22-7×2.5 | 米 | 450 | 22.5
| 生产 | 乌兰察布 | 土贵等变110kV电压互感器更换工程 | 材料 | 控制电缆 | ZR-kVVP2-22-10×2.5 | 米 | 210 | 23.57
| 生产 | 乌兰察布 | 新风变综合自动化及公用测控改造工程 | 材料 | 控制电缆 | ZR-kVVP2-22-4×4 | 米 | 300 | 19.6
| 生产 | 乌兰察布 | 新风变综合自动化及公用测控改造工程 | 材料 | 控制电缆 | ZR-kVVP2-22-7×2.5 | 米 | 200 | 22.5
| 生产 | 乌兰察布 | 新风变综合自动化及公用测控改造工程 | 材料 | 控制电缆 | ZR-kVVP2-22-10×2.5 | 米 | 100 | 23.57
| 生产 | 乌兰察布 | 新风等变电站消弧线圈改造工程 | 材料 | 控制电缆 | ZR-kVVP2-22-4×4 | 米 | 480 | 19.6
| 生产 | 乌兰察布 | 新风等变电站消弧线圈改造工程 | 材料 | 控制电缆 | ZR-kVVP2-22-7×2.5 | 米 | 80 | 22.5
| 生产 | 乌兰察布 | 新风等变电站消弧线圈改造工程 | 材料 | 控制电缆 | ZR-kVVP2-22-4×2.5 | 米 | 270 | 18.37
| 生产 | 乌兰察布 | 兴广等变电站故障录波器更换工程 | 材料 | 控制电缆 | ZC-KVVP2-22-7×4 | 米 | 800 | 22.99
| 生产 | 乌兰察布 | 兴和变110kV电压互感器更换工程 | 材料 | 控制电缆 | ZR-kVVP2-22-4×4 | 米 | 60 | 19.6
| 生产 | 乌兰察布 | 兴和变110kV电压互感器更换工程 | 材料 | 控制电缆 | ZR-kVVP2-22-7×2.5 | 米 | 240 | 22.5
| 生产 | 乌兰察布 | 兴和变110kV电压互感器更换工程 | 材料 | 控制电缆 | ZR-kVVP2-22-10×2.5 | 米 | 120 | 23.57
| 生产 | 乌兰察布 | 兴和变110kV电压互感器更换工程 | 材料 | 控制电缆 | ZR-kVVP2-22-14×2.5 | 米 | 240 | 26.39
| 生产 | 乌兰察布 | 兴和变110kV母联保护测控改造工程 | 材料 | 控制电缆 | ZR-kVVP2-22-4×4 | 米 | 50 | 19.6
| 生产 | 乌兰察布 | 兴和变110kV母联保护测控改造工程 | 材料 | 控制电缆 | ZR-kVVP2-22-7×4 | 米 | 100 | 22.99
| 生产 | 乌兰察布 | 兴和变110kV母联保护测控改造工程 | 材料 | 控制电缆 | ZR-kVVP2-22-7×2.5 | 米 | 300 | 22.5
| 生产 | 乌兰察布 | 卓资变保护测控更换工程 | 材料 | 控制电缆 | ZR-kVVP2-22-7×2.5 | 米 | 1200 | 22.5
| 生产 | 乌兰察布 | 卓资变保护测控更换工程 | 材料 | 控制电缆 | ZR-kVVP2-22-10×2.5 | 米 | 950 | 23.57
| 生产 | 乌兰察布 | 卓资变保护测控更换工程 | 材料 | 控制电缆 | ZR-kVVP2-22-14×2.5 | 米 | 1050 | 26.39
| 生产 | 乌兰察布 | 卓资变保护测控更换工程 | 材料 | 控制电缆 | ZR-kVVP2-22-4×4 | 米 | 80 | 19.6
| 生产 | 乌兰察布 | 卓资变保护测控更换工程 | 材料 | 控制电缆 | ZR-kVVP2-22-7×4 | 米 | 500 | 22.99
| 生产 | 锡超 | 500kV塔拉变电站220kV线路故障录波器改造 | 材料 | 控制电缆 | ZCKvvP2-22-450/750-4X1.5 | 千米 | 0.04 | 12792
| 生产 | 锡超 | 500kV塔拉变电站220kV线路故障录波器改造 | 材料 | 控制电缆 | ZCKvvP2-22-450/750-7X1.5 | 千米 | 0.1 | 11711
| 生产 | 锡超 | 塔拉变电站UPS不间断电源技术改造工程 | 材料 | 阻燃控制电缆 | ZC- KVVP2-22-450/750 10x1.5 | 千米 | 0.1 | 16700
| 生产 | 锡超 | 500kV塔拉变电站220kV线路故障录波器改造 | 材料 | 控制电缆 | ZCKvvP2-22-450/750-7X6 | 千米 | 0.1 | 34086
| 生产 | 锡超 | 塔拉变电站UPS不间断电源技术改造工程 | 材料 | 耐火动力电缆 | NH-YJV23-1000 2x4 | 千米 | 0.6 | 12582
| 生产 | 锡超 | 塔拉变电站UPS不间断电源技术改造工程 | 材料 | 耐火动力电缆 | NH-YJV23-1000 2x35 | 千米 | 0.5 | 81177
| 生产 | 锡超 | 塔拉变电站UPS不间断电源技术改造工程 | 材料 | 耐火动力电缆 | NH-YJV23-1000 3x16+1x10 | 千米 | 0.5 | 86291
| 生产 | 乌兰察布 | 110kV江岸变电站电容器改造工程 | 材料 | 电缆终端 | 配合1x120电缆使用 3相/套 | 套 | 4 | 2415
| 生产 | 乌兰察布 | 35kV蓿尼不浪变电站电容器改造工程 | 材料 | 电缆终端 | 配合1x95电缆使用 3相/套 | 套 | 4 | 1150
| 生产 | 乌兰察布 | 白音查干变10kV开关柜改造工程 | 材料 | 10kV电缆头 | 1×150 冷缩 户内 | 套 | 3 | 805
| 生产 | 乌兰察布 | 白音查干变10kV开关柜改造工程 | 材料 | 10kV电缆头 | 1×150 冷缩 户外 | 套 | 3 | 850
| 生产 | 乌兰察布 | 白音查干变10kV开关柜改造工程 | 材料 | 10kV电缆头 | 1×70 冷缩 户内 | 套 | 6 | 805
| 生产 | 乌兰察布 | 白音查干变10kV开关柜改造工程 | 材料 | 10kV电缆头 | 1×70 冷缩 户外 | 套 | 6 | 850
| 生产 | 乌兰察布 | 白音查干变10kV开关柜改造工程 | 材料 | 10kV电缆终端 | AQT3-15/1250KD; 300mm2，插拔式(含安迪普冷缩附件)，户内 | 套 | 9 | 4000
| 生产 | 乌兰察布 | 白音查干变10kV开关柜改造工程 | 材料 | 10kV电缆终端 | 3*300，冷缩式，户内 | 套 | 9 | 805
| 生产 | 乌兰察布 | 白音查干变10kV开关柜改造工程 | 材料 | 10kV电缆终端 | 冷缩式1×400mm2，户外 | 套 | 9 | 2676
| 生产 | 乌兰察布 | 白音查干变10kV开关柜改造工程 | 材料 | 10kV电缆终端 | 3*300，冷缩式，户外 | 套 | 9 | 850
| 生产 | 乌兰察布 | 高顺变电容器改造工程 | 材料 | 35kV电力电缆头 | WLS-35/1.2 | 套 | 12 | 2703
| 生产 | 乌兰察布 | 康德变电站小电阻接地改造工程 | 材料 | 35kV电缆终端头 | 35kV WLS-1×185 | 套 | 2 | 4600
| 生产 | 乌兰察布 | 康德变电站小电阻接地改造工程 | 材料 | 35kV电缆终端头 | 35kV NLS-1×185 | 套 | 2 | 3258
| 生产 | 乌兰察布 | 玫瑰营变加装过电压抑制及选线成套装置改造工程 | 材料 | 10kV 电缆终端头 | 10kV NLS-1×95 | 套 | 6 | 805
| 生产 | 乌兰察布 | 民阜变电容器更换工程 | 材料 | 电缆终端 | 配合1x120电缆使用 3相/套 | 套 | 4 | 2415
| 生产 | 乌兰察布 | 平地泉变电站电容器改造工程 | 材料 | 10kV电力电缆头 | WLS-10/1.3 | 套 | 18 | 750
| 生产 | 乌兰察布 | 平地泉变电站电容器改造工程 | 材料 | 10kV电力电缆头 | NLS-10/1.3 | 套 | 18 | 650
| 生产 | 乌兰察布 | 平地泉等主变中性点加装消弧线圈工程 | 材料 | 10kV电缆头 | 3×120 户内 冷缩 | 套 | 2 | 1392
| 生产 | 乌兰察布 | 平地泉等主变中性点加装消弧线圈工程 | 材料 | 10kV电缆头 | 3×120 户外 冷缩 | 套 | 2 | 1624
| 生产 | 乌兰察布 | 平地泉等主变中性点加装消弧线圈工程 | 材料 | 35kV电缆头 | 1×185 户内 冷缩 | 套 | 2 | 3258
| 生产 | 乌兰察布 | 平地泉等主变中性点加装消弧线圈工程 | 材料 | 35kV电缆头 | 1×185 户外 冷缩 | 套 | 2 | 4600
| 生产 | 乌兰察布 | 土贵变10kV设备改造工程 | 材料 | 10kV电力电缆头 | NLS-10/1.2 | 套 | 3 | 350
| 生产 | 乌兰察布 | 土贵变10kV设备改造工程 | 材料 | 10kV电力电缆头 | WLS-10/1.2 | 套 | 3 | 450
| 生产 | 乌兰察布 | 土贵变10kV设备改造工程 | 材料 | 10kV电力电缆头 | WLS-10/1.3 | 套 | 6 | 805
| 生产 | 乌兰察布 | 土贵变10kV设备改造工程 | 材料 | 10kV电力电缆头 | NLS-10/1.3 | 套 | 6 | 805

## 标书费明细
标书费明细
标段号 | 标段名称 | 标书费
90-1 | 35kV及以下电缆 | 1000
90-2 | 35kV及以下电缆 | 1000